## Catalogo
EL COLEGIO DE SAN LUIS, A.C.
Sexta Fase de Ampliación de Programas de Posgrado y Consolidación de Cuerpos Académicos
CLAVE | DESCRIPCION | UNI. | CANTIDAD | P. U. (CON NUMERO) | P. U. (CON LETRA) | IMPORTE
EL COLEGIO DE SAN LUIS (CURVA 1)
PLANTA BAJA
DEMOLICION Y REPARACION DE MUROS
500247 | RANURADO DE MUROS DE TABIQUE O BLOCK, CON UNA SECCION 15 CMS DE ANCHO Y 10 CMS DE PROFUNDIDAD, INCLUYE MATERIALES, MANO DE OBRA, ANDAMIOS, HERRAMIENTA Y TODO LO NECESARIO PARA SU CORRECTA EJECUCION | ML | 5 |  |  | 0
500050 | RECIBIR TUBERIA DE INSTALACIONES HIDROSANITARIAS, VOZ Y DATOS Y ELECTRICAS DE HASTA 30 CMS DE ANCHO, CON PASTA CEMENTO-ARENA 1:5, INCLUYE: COLOCACION DE METAL DESPLEGADO DONDE SE REQUIERA, ANDAMIOS, MATERIAL, MANO DE OBRA, HERRAMIENTA Y TODO LO NECESARIO PARA SU CORRECTA EJECUCION. | ML | 15 |  |  | 0
010119 | DEMOLICION A MANO DE MURO DE TABIQUE DE BARRO RECOCIDO DE 14 CM. SIN RECUPERACION, INCLUYE MATERIALES, MANO DE OBRA, HERRAMIENTA, ACARREOS INTERNOS Y EXTERNOS HASTA SACAR EL MATERIAL FUERA DE OBRA HASTA DONDE LO INDIQUE LA SUPERVISION Y TODO LO NECESARIO PARA SU CORRECTA EJECUCION | M2 | 10 |  |  | 0
010123 | DEMOLICION A MANO DE MURO DE TABIQUE DE BARRO RECOCIDO DE 28 CM. SIN RECUPERACION, INCLUYE MATERIALES, MANO DE OBRA, HERRAMIENTA, ACARREOS INTERNOS Y EXTERNOS HASTA SACAR EL MATERIAL FUERA DE OBRA HASTA DONDE LO INDIQUE LA SUPERVISION Y TODO LO NECESARIO PARA SU CORRECTA EJECUCION | M2 | 5 |  |  | 0
600105 | DEMOLICION DE MUROS DE TABLAROCA EXISTENTES, INCLUYE ACOPIO DE BASURA Y RETIRO DEL LUGAR DE TRABAJO, MANO DE OBRA, HERRAMIENTA Y TODO LO NECESARIO PARA SU CORRECTA EJECUCION | M2 | 10 |  |  | 0
600141 | DEMOLICION DE FALSO PLAFON DE TABLAROCA PARA COLOCACION DE RIGIDIZADOR DE HERRERIA PARA FIJACION DE CANCEL, INCLUYE: MANO DE OBRA, ANDAMIOS, HERRAMIENTA, SACAR ESCOMBRO HASTA LUGAR ASIGNADO, ASI COMO TODO LO NECESARIO PARA SU CORRECTA EJECUCION | M2 | 15 |  |  | 0
101010 | APLANADO DE MEZCLA EN INTERIORES Y EXTERIORES (DESDE 0.00 HASTA 3.30 MTS DE ALTURA) CON MORTERO CEMENTO-CAL- ARENA PROP 1:1:6, TERMINADO RUSTICO RAYADO, INCLUYE REPELLADO, MATERIALES, MANO DE OBRA, ACARREOS, ELEVACIONES, HERRAMIENTA, ANDAMIOS Y TODO LO NECESARIO PARA SU CORRECTA EJECUCION | M2 | 25 |  |  | 0
101090 | BOQUILLAS DE MORTERO CEMENTO-CAL- ARENA PROP 1:1:6, TERMINADO RUSTICO RAYADO, (CUALQUIER ALTURA), SOBRE ARISTAS RECTAS, INCLUYE MATERIALES, MANO DE OBRA, ACARREOS, ELEVACIONES, HERRAMIENTA, ANDAMIOS Y TODO LO NECESARIO PARA SU CORRECTA EJECUCION | ML | 50 |  |  | 0
180201 | FALSO PLAFÓN DE TABLAROCA DE 1/2", COLGANTE AMARRADO CON ALAMBRE GALVANIZADO CAL. 14 @ 1.20 MTS, CON CANALETA DE CARGA, CANAL LISTON ESTRUCTURAL, HOJA DE TABLAROCA, (HASTA UNA ALTURA DE 16.00 MTS) INCLUYE MATERIALES, MANO DE OBRA, ANDAMIOS, ELEVACIONES, HERRAMIENTA, ACARREOS Y TODO LO NECESARIO PARA SU CORRECTA EJECUCION (SUMINISTRO Y COLOCACION) | M2 | 5 |  |  | 0
050614 | SUMINISTRO Y APLICACION DE PINTURA VINILICA VINIMEX EN MUROS INTERIORES Y EXTERIORES DE MEZCLA RUSTICO (DESDE 0.00 HASTA 3.30 MTS DE ALTURA) INCLUYE UNA MANO DE SELLADOR A BASE DE ESTIRENO ACRILICO 5x1 REFORZADO Y DOS MANOS DE PINTURA, MATERIALES, ACARREOS, ELEVACIONES, DESPERDICIOS, MANO DE OBRA, EQUIPO Y HERRAMIENTA, ASI COMO TODO LO NECESARIO PARA SU CORRECTA APLICACION PUOT. | M2 | 25 |  |  | 0
050752 | SUMINISTRO Y APLICACION DE PINTURA VINILICA VINIMEX SOBRE PLAFONES DE TABLAROCA Y YESO, INCLUYE UNA MANO DE SELLADOR Y DOS MANOS DE PINTURA, MATERIALES, MANO DE OBRA, ANDAMIOS, ELEVACIONES, HERRAMIENTA, ACARREOS Y TODO LO NECESARIO PARA SU CORRECTA APLICACION (HASTA UNA ALTURA DE 16.00 MTS) | M2 | 30 |  |  | 0
600139 | LIMPIEZA DE PLACAS DE ACERO A BASE DE SAND-BLAST Y ARENA SILICA CON POLVO DE ACERO PARA UNIR CON ESTRUCTURA DE PUENTES. COMO PRIMER PASO TALLADO Y LAVADO CON THINER Y CEPILLO EN FORMA MANUAL, DANDO TERMINACION A BASE DE SAND-BLASTEO CON ARENA SILICA Y POLVO DE ACERO, INCLUYE: MATERIALES, CONSUMIBLES, MANO DE OBRA, ANDAMIOS, EQUIPO, HERRAMIENTA, ACARREOS Y TODO LO NECESARIO PARA SU CORRECTA EJECUCION | PZA | 4 |  |  | 0
010112 | DEMOLICION A MANO DE CONCRETO ARMADO EN ELEMENTOS ESTRUCTURALES SIN RECUPERACION DE ACERO, INCLUYE MANO DE OBRA, HERRAMIENTA, LIMPIEZA DE AREA, ACARREO DE ESCOMBRO Y TODO LO NECESARIO PARA SU CORRECFTA EJECUCION | M3 | 1 |  |  | 0
500037 | DESMONTAJE DE CANCELERIA EXISTENTE, INCLUYE DESMONTAJE DE VIDRIO Y PERFILES, ASI COMO EL ARMADO NUEVAMENTE PARA GUARDAR Y TRASLADAR HASTA DONDE LO INDIQUE EL COLEGIO | M2 | 7.5 |  |  | 0
600192 | ENCOFRAR TUBERIA HIDRAULICA EXPUESTA EN AREA DE DESPLANTE DE VESTIBULO DE DIAMETRO 3/4" Y 1" EN TUBERIA PVC HIDRAULICO RD-26, (LOS TRABAJOS INCLUYEN SUMNISTRO DE MATERIALES, REUBICACION DE TUBERIA, MANO DE OBRA, CONCRETO HECHO EN OBRA F'C=150 KG/CM2 CON UNA SECCION DE 30 X 40 CMS , HERRAMIENTA, ACARREOS Y TODO LO NECESARIOPARA SU CORRECTA COLOCACION) | ML | 15 |  |  | 0
[5 empty] | SUMA DEMOLICION Y REPARACION DE MUROS | 0
CANCELERIA PLANTA BAJA
600205 | FACHADA DE CRISTAL FILTRASOL 9 MM TEMPLADO DE 4.36 X 6.30 MTS, MODULADO CON 4 FIJOS SUPERIORES DE 2.18 X 1.90 MTS Y 2 FIJOS INFERIORES LATERALES DE 1.10 X 2.50MTS Y AL CENTRO DOS PUERTAS ABATIBLES DE 1.08 X 2.50 MTS Y COSTILLA DE 0.35 X 3.60 MTS. INCLUYE 3 PZAS DE ARAÑA DE 4 PUNTOS MOD. CS-41, 4 PZAS DE ARAÑA DE 2 PUNTOS MOD. CS-22, 22 PZAS DE SUJETADORES PARA ARAÑA MOD. GA01, 2 PZAS DE HERRAJES DE ANTEPECHO Y LATERAL PARA PUERTA MOD. UPF10, 2 PZAS DE CERRADURAS AL PISO MOD. ULK210, 2 PZAS DE JALADERA TIPO H MOD. PP 315 Y 2 PZAS DE CIERRA PUERTA HIDRAULICO SERIE 800. INCLUYE SUMINISTRO DE MATERIALES, MANO DE OBRA, ACARREOS, ELEVACIONES, EQUIPO, HERRAMIENTA Y TODO LO NECESARIO PARA SU CORRECTA COLOCACION | PZA | 1 |  |  | 0
[5 empty] | SUMA CANCELERIA PLANTA BAJA | 0
[5 empty] | SUMA PLANTA BAJA | 0
PLANTA ALTA
DEMOLICION Y REPARACION DE MUROS
500247 | RANURADO DE MUROS DE TABIQUE O BLOCK, CON UNA SECCION 15 CMS DE ANCHO Y 10 CMS DE PROFUNDIDAD, INCLUYE MATERIALES, MANO DE OBRA, ANDAMIOS, HERRAMIENTA Y TODO LO NECESARIO PARA SU CORRECTA EJECUCION | ML | 5 |  |  | 0
010119 | DEMOLICION A MANO DE MURO DE TABIQUE DE BARRO RECOCIDO DE 14 CM. SIN RECUPERACION, INCLUYE MATERIALES, MANO DE OBRA, HERRAMIENTA, ACARREOS INTERNOS Y EXTERNOS HASTA SACAR EL MATERIAL FUERA DE OBRA HASTA DONDE LO INDIQUE LA SUPERVISION Y TODO LO NECESARIO PARA SU CORRECTA EJECUCION | M2 | 10 |  |  | 0
010123 | DEMOLICION A MANO DE MURO DE TABIQUE DE BARRO RECOCIDO DE 28 CM. SIN RECUPERACION, INCLUYE MATERIALES, MANO DE OBRA, HERRAMIENTA, ACARREOS INTERNOS Y EXTERNOS HASTA SACAR EL MATERIAL FUERA DE OBRA HASTA DONDE LO INDIQUE LA SUPERVISION Y TODO LO NECESARIO PARA SU CORRECTA EJECUCION | M2 | 5 |  |  | 0
600105 | DEMOLICION DE MUROS DE TABLAROCA EXISTENTES, INCLUYE ACOPIO DE BASURA Y RETIRO DEL LUGAR DE TRABAJO, MANO DE OBRA, HERRAMIENTA Y TODO LO NECESARIO PARA SU CORRECTA EJECUCION | M2 | 10 |  |  | 0
600141 | DEMOLICION DE FALSO PLAFON DE TABLAROCA PARA COLOCACION DE RIGIDIZADOR DE HERRERIA PARA FIJACION DE CANCEL, INCLUYE: MANO DE OBRA, ANDAMIOS, HERRAMIENTA, SACAR ESCOMBRO HASTA LUGAR ASIGNADO, ASI COMO TODO LO NECESARIO PARA SU CORRECTA EJECUCION | M2 | 15 |  |  | 0
101010 | APLANADO DE MEZCLA EN INTERIORES Y EXTERIORES (DESDE 0.00 HASTA 3.30 MTS DE ALTURA) CON MORTERO CEMENTO-CAL- ARENA PROP 1:1:6, TERMINADO RUSTICO RAYADO, INCLUYE REPELLADO, MATERIALES, MANO DE OBRA, ACARREOS, ELEVACIONES, HERRAMIENTA, ANDAMIOS Y TODO LO NECESARIO PARA SU CORRECTA EJECUCION | M2 | 12 |  |  | 0
101090 | BOQUILLAS DE MORTERO CEMENTO-CAL- ARENA PROP 1:1:6, TERMINADO RUSTICO RAYADO, (CUALQUIER ALTURA), SOBRE ARISTAS RECTAS, INCLUYE MATERIALES, MANO DE OBRA, ACARREOS, ELEVACIONES, HERRAMIENTA, ANDAMIOS Y TODO LO NECESARIO PARA SU CORRECTA EJECUCION | ML | 25 |  |  | 0
180201 | FALSO PLAFÓN DE TABLAROCA DE 1/2", COLGANTE AMARRADO CON ALAMBRE GALVANIZADO CAL. 14 @ 1.20 MTS, CON CANALETA DE CARGA, CANAL LISTON ESTRUCTURAL, HOJA DE TABLAROCA, (HASTA UNA ALTURA DE 16.00 MTS) INCLUYE MATERIALES, MANO DE OBRA, ANDAMIOS, ELEVACIONES, HERRAMIENTA, ACARREOS Y TODO LO NECESARIO PARA SU CORRECTA EJECUCION (SUMINISTRO Y COLOCACION) | M2 | 5 |  |  | 0
050614 | SUMINISTRO Y APLICACION DE PINTURA VINILICA VINIMEX EN MUROS INTERIORES Y EXTERIORES DE MEZCLA RUSTICO (DESDE 0.00 HASTA 3.30 MTS DE ALTURA) INCLUYE UNA MANO DE SELLADOR A BASE DE ESTIRENO ACRILICO 5x1 REFORZADO Y DOS MANOS DE PINTURA, MATERIALES, ACARREOS, ELEVACIONES, DESPERDICIOS, MANO DE OBRA, EQUIPO Y HERRAMIENTA, ASI COMO TODO LO NECESARIO PARA SU CORRECTA APLICACION PUOT. | M2 | 12 |  |  | 0
050752 | SUMINISTRO Y APLICACION DE PINTURA VINILICA VINIMEX SOBRE PLAFONES DE TABLAROCA Y YESO, INCLUYE UNA MANO DE SELLADOR Y DOS MANOS DE PINTURA, MATERIALES, MANO DE OBRA, ANDAMIOS, ELEVACIONES, HERRAMIENTA, ACARREOS Y TODO LO NECESARIO PARA SU CORRECTA APLICACION (HASTA UNA ALTURA DE 16.00 MTS) | M2 | 30 |  |  | 0
600139 | LIMPIEZA DE PLACAS DE ACERO A BASE DE SAND-BLAST Y ARENA SILICA CON POLVO DE ACERO PARA UNIR CON ESTRUCTURA DE PUENTES. COMO PRIMER PASO TALLADO Y LAVADO CON THINER Y CEPILLO EN FORMA MANUAL, DANDO TERMINACION A BASE DE SAND-BLASTEO CON ARENA SILICA Y POLVO DE ACERO, INCLUYE: MATERIALES, CONSUMIBLES, MANO DE OBRA, ANDAMIOS, EQUIPO, HERRAMIENTA, ACARREOS Y TODO LO NECESARIO PARA SU CORRECTA EJECUCION | PZA | 2 |  |  | 0
010112 | DEMOLICION A MANO DE CONCRETO ARMADO EN ELEMENTOS ESTRUCTURALES SIN RECUPERACION DE ACERO, INCLUYE MANO DE OBRA, HERRAMIENTA, LIMPIEZA DE AREA, ACARREO DE ESCOMBRO Y TODO LO NECESARIO PARA SU CORRECFTA EJECUCION | M3 | 1 |  |  | 0
500037 | DESMONTAJE DE CANCELERIA EXISTENTE, INCLUYE DESMONTAJE DE VIDRIO Y PERFILES, ASI COMO EL ARMADO NUEVAMENTE PARA GUARDAR Y TRASLADAR HASTA DONDE LO INDIQUE EL COLEGIO | M2 | 7.5 |  |  | 0
[5 empty] | SUMA DEMOLICION Y REPARACION DE MUROS | 0
TERRAZAS (ACABADO EN AZOTEAS)
010741 | CAMA DE GRAVA BLANCA DE 3/4" SOBRE LOSA DE AZOTEA (TERRAZAS) CON 10 CMS DE ESPESOR, INCLUYE MATERIALES, MANO DE OBRA, ELEVACIONES, EXTENDIDO, ACARREOS, HERRAMIENTA Y TODO LO NECESARIO PARA SU CORRECTA EJECUCION | M2 | 120 |  |  | 0
[5 empty] | SUMA TERRAZAS (ACABADO EN AZOTEAS) | 0
CANCELERIA PLANTA ALTA
600206 | BARANDAL A BASE DE CRISTAL TEMPLADO CLARO DE 9 MM, SIN MARCO, CON BASTONCILLOS DE ACERO INOXIDABLE 41 X 255 MM (6204) CATALGO KINETIC, INCLUYE SUMINISTRO DE MATERIALES, MANO DE OBRA, ACARREOS, ELEVACIONES, EQUIPO, HERRAMIENTA Y TODO LO NECESARIO PARA SU CORRECTA COLOCACION | PZA | 1 |  |  | 0
[5 empty] | SUMA CANCELERIA PLANTA ALTA | 0
TRABE DE CONCRETO
011206 | CIMBRA COMUN INCLUYE DESCIMBRADO, MATERIALES, DESPERDICIOS, MANO DE OBRA, EQUIPO, HERRAMIENTA Y ACARREOS INTERNOS Y EXTERNOS. ASI COMO TODO LO NECESARIO PARA SU CORRECTA EJECUCION. Y TODO LO SEÑALADO EN LAS ESPECIFICACIONES | M2 | 7.5 |  |  | 0
020325 | SUMINISTRO, HABILITADO Y ARMADO DE ACERO DE REFUERZO EN ESTRUCTURA RESISTENCIA NORMAL FY=4200 KG/CM2 No. 6 DIAMETRO 3/4", INCLUYE: MATERIALES, CONSUMIBLES, MANO DE OBRA, EQUIPO Y TODO LO NECESARIO PARA SU CORRECTA EJECUCION, ASI COMO LO REFERIDO EN LAS ESPECIFICACIONES PARTICULARES. | TON | 0.0972 |  |  | 0
020321 | SUMINISTRO, HABILITADO Y ARMADO DE ACERO DE REFUERZO EN ESTRUCTURA RESISTENCIA NORMAL FY=4200 KG/CM2 No. 4 DIAMETRO 1/2", INCLUYE: MATERIALES, CONSUMIBLES, MANO DE OBRA, EQUIPO Y TODO LO NECESARIO PARA SU CORRECTA EJECUCION, ASI COMO LO REFERIDO EN LAS ESPECIFICACIONES PARTICULARES. | TON | 0.02151 |  |  | 0
020319 | SUMINISTRO, HABILITADO Y ARMADO DE ACERO DE REFUERZO EN ESTRUCTURA RESISTENCIA NORMAL FY=4200 KG/CM2 No. 3 DIAMETRO 3/8", INCLUYE: MATERIALES, CONSUMIBLES, MANO DE OBRA, EQUIPO Y TODO LO NECESARIO PARA SU CORRECTA EJECUCION, ASI COMO LO REFERIDO EN LAS ESPECIFICACIONES PARTICULARES. | TON | 0.03041 |  |  | 0
020524 | CONCRETO HECHO EN OBRA RESISTENCIA NORMAL VACIADO CON CARRETILLA Y BOTES F'C=250 KG/CM2 REVENIMIENTO DE 10 CM AGREGADO MAXIMO 3/4" EN TRABES Y LOSAS | M3 | 0.9 |  |  | 0
[5 empty] | SUMA TRABE DE CONCRETO | 0
[5 empty] | SUMA PLANTA ALTA | 0
[5 empty] | SUMA EL COLEGIO DE SAN LUIS (CURVA 1) | 0
EL COLEGIO DE SAN LUIS (CURVA 2)
PLANTA ALTA
TERRAZAS (ACABADO EN AZOTEAS)
010741 | CAMA DE GRAVA BLANCA DE 3/4" SOBRE LOSA DE AZOTEA (TERRAZAS) CON 10 CMS DE ESPESOR, INCLUYE MATERIALES, MANO DE OBRA, ELEVACIONES, EXTENDIDO, ACARREOS, HERRAMIENTA Y TODO LO NECESARIO PARA SU CORRECTA EJECUCION | M2 | 51.25 |  |  | 0
[5 empty] | SUMA TERRAZAS (ACABADO EN AZOTEAS) | 0
[5 empty] | SUMA PLANTA ALTA | 0
[5 empty] | SUMA EL COLEGIO DE SAN LUIS (CURVA 2) | 0
VESTIBULO (CONO)
ESTRUCTURA FALSA PARA CONSTRUCCION DE VESTIBULO
500177 | ZAPATA AISLADA DE CONCRETO ARMADO DE SECCION 1.00 X 1.00 MTS Y 20 CMS DE PERALTE, ARMADA CON VARILLA DEL NO. 3 A CADA 20 CMS EN AMBOS SENTIDOS, CIMBRA COMUN Y CONCRETO HECHO EN OBRA F'C=200 KG/CM2 | PZA | 6 |  |  | 0
030506 | FABRICACION DE ESTRUCTURA DE ACERO ESTRUCTURAL A-36, FORMADA CON PERFILES PESADOS PTR o IPR, INCLUYE: SUMINISTRO DE MATERIALES, MANO DE OBRA, SOLDADURA, ANDAMIOS, ELEVACIONES, ACARREOS, EQUIPO, HERRAMIENTA Y TODO LO NECESARIO PARA SU CORRECTA FABRICACION | KG | 2500 |  |  | 0
030508 | FABRICACION DE ESTRUCTURA DE ACERO ESTRUCTURAL A-36, FORMADA CON PERFILES LIGEROS A PARTIR DE PLACA ( HASTA 12 KG/M ), INCLUYE: SUMINISTRO DE MATERIALES, MANO DE OBRA, SOLDADURA, ANDAMIOS, ELEVACIONES, ACARREOS, EQUIPO, HERRAMIENTA Y TODO LO NECESARIO PARA SU CORRECTA FABRICACION | KG | 250 |  |  | 0
[5 empty] | SUMA ESTRUCTURA FALSA PARA CONSTRUCCION DE VESTIBULO | 0
PRELIMINARES Y CIMENTACION
PRELIMINARES
010328 | TRAZO Y NIVELACION, ESTABLECIENDO EJES DE REFERENCIA Y BANCOS DE NIVEL A UTILIZAR DURANTE EL PROCESO DE LA OBRA, INCLUYE MATERIAL, MANO DE OBRA, HERRAMIENTA, EQUIPO Y TODO LO NECESARIO PARA SU CORRECTA EJECUCION | M2 | 196.55 |  |  | 0
[5 empty] | SUMA PRELIMINARES | 0
ZAPATA CORRIDA TIPO ZC-3
PRELIMINARES
010405 | EXCAVACION A MANO EN CEPA, INCLUYE AFINE DE TALUDES Y FONDO. MATERIAL SECO, TIPO II, ZONA A, PROFUNDIDAD DE 0.00 A 2.00 MTS, INCLUYE MATERIALES, MANO DE OBRA, HERRAMIENTA Y TODO LO NECESARIO PARA SU CORRECTA EJECUCION | M3 | 36.8 |  |  | 0
010413 | EXCAVACION A MANO EN CEPA, INCLUYE AFINE DE TALUDES Y FONDO. MATERIAL SECO, TIPO III, ZONA A, PROFUNDIDAD DE 0.00 A 2.00 M. , INCLUYE MATERIALES, MANO DE OBRA, HERRAMIENTA Y TODO LO NECESARIO PARA SU CORRECTA EJECUCION | M3 | 36.8 |  |  | 0
500001 | SUMINISTRO Y COLOCACION DE PLASTICO CAL. 1 X 600 PARA PROTECCION DE CIMENTACION, INCLUYE: MATERIALES, CORTES, TENDIDO, MANO DE OBRA, HERRAMIENTA Y TODO LO NECESARIO PARA SU CORRECTA COLOCACION | M2 | 7.67 |  |  | 0
010728 | PLANTILLA DE 5 CMS DE ESPESOR A BASE DE CONCRETO HECHO EN OBRA RESISTENCIA NORMAL AGREGADO MAXIMO 3/4", F'C=100 KG/CM2 | M2 | 30.67 |  |  | 0
[5 empty] | SUMA | 0
BASE ZAPATA
020335 | SUMINISTRO, HABILITADO Y ARMADO DE MALLA DE ACERO 6 X 6-4/4 EN PISOS, INCLUYE: MATERIALES, CONSUMIBLES, MANO DE OBRA, EQUIPO Y TODO LO NECESARIO PARA SU CORRECTA EJECUCION, ASI COMO LO REFERIDO EN LAS ESPECIFICACIONES PARTICULARES. | M2 | 30.67 |  |  | 0
020405 | CONCRETO HECHO EN OBRA RESISTENCIA NORMAL VACIADO CON CARRETILLA Y BOTES F'C=200 KG/CM2 REVENIMIENTO DE 10 CM AGREGADO MAXIMO 3/4" EN CIMENTACION, INCLUYE: SUMINISTRO DE MATERIALES, MANO DE OBRA, EQUIPO, ACARREOS, ELEVACIONES, EXTENDIDO, VIBRADO, NIVELADO Y TODO LO NECESARIO PARA SU CORRECTA COLOCACION | M3 | 4.6 |  |  | 0
[5 empty] | SUMA | 0
MURO DE 15 CMS DE ESPESOR (DOBLE) DE BLOCK RELLENO
040972 | MURO DE BLOCK DE CONCRETO PESADO DE 15 X 20 X 40 CM EN 15 CM DE ESPESOR ASENTADO CON MORTERO CEMENTO-ARENA 1:5 INCLUYE REFUERZO HORIZONTAL DE ESCALERILLA A CADA 2 HILADAS, INCLUYE SUMINISTRO DE MATERIALES, MANO DE OBRA, ACARREOS, EQUIPO, HERRAMIENTA Y TODO LO NECESARIO PARA SU CORRECTA EJECUCION | M2 | 87.62 |  |  | 0
020405 | CONCRETO HECHO EN OBRA RESISTENCIA NORMAL VACIADO CON CARRETILLA Y BOTES F'C=200 KG/CM2 REVENIMIENTO DE 10 CM AGREGADO MAXIMO 3/4" EN CIMENTACION, INCLUYE: SUMINISTRO DE MATERIALES, MANO DE OBRA, EQUIPO, ACARREOS, ELEVACIONES, EXTENDIDO, VIBRADO, NIVELADO Y TODO LO NECESARIO PARA SU CORRECTA COLOCACION | M3 | 16.26 |  |  | 0
[5 empty] | SUMA | 0
RELLENOS Y ACARREOS
RELL012 | RELLENO EN CEPAS CON MATERIAL PRODUCTO DE EXCAVACIÓN COMPACTADO AL 90 % DE LA PRUEBA PROCTOR CON COMPACTADOR MANUAL (BAILARINA). INCLUYE : MATERIALES, MANO DE OBRA, HERRAMIENTA Y EQUIPO. | M3 | 17.53 |  |  | 0
010695 | ACARREO EN CAMION DE MATERIAL MIXTO. PRIMER KILOMETRO, CARGA MANUAL | M3 | 23.05 |  |  | 0
010697 | ACARREO EN CAMION DE MATERIAL MIXTO. KILOMETRO SUBSECUENTE (14 km). | M3 | 350.7 |  |  | 0
[5 empty] | SUMA | 0
ANCLAJE DE CASTILLO TIPO K-2
020303 | SUMINISTRO, HABILITADO Y ARMADO DE ACERO DE REFUERZO EN CIMENTACION RESISTENCIA NORMAL FY=4200 KG/CM2 No. 3 DIAMETRO DE 3/8", INCLUYE: MATERIALES, CONSUMIBLES, MANO DE OBRA, EQUIPO Y TODO LO NECESARIO PARA SU CORRECTA EJECUCION, ASI COMO LO REFERIDO EN LAS ESPECIFICACIONES PARTICULARES. | TON | 0.04061 |  |  | 0
020301 | SUMINISTRO, HABILITADO Y ARMADO DE ACERO DE REFUERZO EN CIMENTACION RESISTENCIA NORMAL FY=4200 KG/CM2 No. 2 DIAMETRO 1/4", INCLUYE: MATERIALES, CONSUMIBLES, MANO DE OBRA, EQUIPO Y TODO LO NECESARIO PARA SU CORRECTA EJECUCION, ASI COMO LO REFERIDO EN LAS ESPECIFICACIONES PARTICULARES. | TON | 0.01733 |  |  | 0
011206 | CIMBRA COMUN INCLUYE DESCIMBRADO, MATERIALES, DESPERDICIOS, MANO DE OBRA, EQUIPO, HERRAMIENTA Y ACARREOS INTERNOS Y EXTERNOS. ASI COMO TODO LO NECESARIO PARA SU CORRECTA EJECUCION. Y TODO LO SEÑALADO EN LAS ESPECIFICACIONES | M2 | 2.7 |  |  | 0
020405 | CONCRETO HECHO EN OBRA RESISTENCIA NORMAL VACIADO CON CARRETILLA Y BOTES F'C=200 KG/CM2 REVENIMIENTO DE 10 CM AGREGADO MAXIMO 3/4" EN CIMENTACION, INCLUYE: SUMINISTRO DE MATERIALES, MANO DE OBRA, EQUIPO, ACARREOS, ELEVACIONES, EXTENDIDO, VIBRADO, NIVELADO Y TODO LO NECESARIO PARA SU CORRECTA COLOCACION | M3 | 0.41 |  |  | 0
[5 empty] | SUMA | 0
[5 empty] | SUMA ZAPATA CORRIDA TIPO ZC-3 | 0
CADENA DE CIMENTACION DE 0.30 X 0.15 MTS
011206 | CIMBRA COMUN INCLUYE DESCIMBRADO, MATERIALES, DESPERDICIOS, MANO DE OBRA, EQUIPO, HERRAMIENTA Y ACARREOS INTERNOS Y EXTERNOS. ASI COMO TODO LO NECESARIO PARA SU CORRECTA EJECUCION. Y TODO LO SEÑALADO EN LAS ESPECIFICACIONES | M2 | 13.14 |  |  | 0
020345 | SUMINISTRO Y HABILITADO CON ARMEX 15 X 30 - 4, INCLUYE: MATERIALES, CONSUMIBLES, MANO DE OBRA, EQUIPO Y TODO LO NECESARIO PARA SU CORRECTA EJECUCION, ASI COMO LO REFERIDO EN LAS ESPECIFICACIONES PARTICULARES. | ML | 43.81 |  |  | 0
020405 | CONCRETO HECHO EN OBRA RESISTENCIA NORMAL VACIADO CON CARRETILLA Y BOTES F'C=200 KG/CM2 REVENIMIENTO DE 10 CM AGREGADO MAXIMO 3/4" EN CIMENTACION, INCLUYE: SUMINISTRO DE MATERIALES, MANO DE OBRA, EQUIPO, ACARREOS, ELEVACIONES, EXTENDIDO, VIBRADO, NIVELADO Y TODO LO NECESARIO PARA SU CORRECTA COLOCACION | M3 | 1.97 |  |  | 0
500002 | IMPERMEABILIZACIÓN EN CADENA DE CIMENTACION DE 30 CMS DE ANCHO A BASE DE ASFÁLTICO MIDIFICADO FM-3 MARCA FESTER, CON UNA CAPA DE POLIETILENO CALIBRE 1X600, INCLUYE: MATERIALES, MANO DE OBRA, SUMINISTRO Y COLOCACION, PREPARACIONES, DESPERDICIOS Y TODO LO NECESARIO PARA SU CORRECTA EJECUCIÓN. P.U.O.T. | ML | 43.81 |  |  | 0
[5 empty] | SUMA CADENA DE CIMENTACION DE 0.30 X 0.15 MTS | 0
ZAPATA AISLADA TIPO ZA-5
PRELIMINARES
010405 | EXCAVACION A MANO EN CEPA, INCLUYE AFINE DE TALUDES Y FONDO. MATERIAL SECO, TIPO II, ZONA A, PROFUNDIDAD DE 0.00 A 2.00 MTS, INCLUYE MATERIALES, MANO DE OBRA, HERRAMIENTA Y TODO LO NECESARIO PARA SU CORRECTA EJECUCION | M3 | 6.91 |  |  | 0
010413 | EXCAVACION A MANO EN CEPA, INCLUYE AFINE DE TALUDES Y FONDO. MATERIAL SECO, TIPO III, ZONA A, PROFUNDIDAD DE 0.00 A 2.00 M. , INCLUYE MATERIALES, MANO DE OBRA, HERRAMIENTA Y TODO LO NECESARIO PARA SU CORRECTA EJECUCION | M3 | 4.61 |  |  | 0
060103 | CAMA DE GRAVA EN CEPAS PARA PROTEGER DE AGUAS FREATICAS LA CIMENTACION A BASE DE GRAVA DE 3/4" Y UN ESPESOR DE 10 CMS, INCLUYE, SUMINISTRO, ACARREOS, EXTENDIDO, NIVELACION Y TODO LO NECESARIO PARA SU CORRECTA COLOCACION | M2 | 5.76 |  |  | 0
500001 | SUMINISTRO Y COLOCACION DE PLASTICO CAL. 1 X 600 PARA PROTECCION DE CIMENTACION, INCLUYE: MATERIALES, CORTES, TENDIDO, MANO DE OBRA, HERRAMIENTA Y TODO LO NECESARIO PARA SU CORRECTA COLOCACION | M2 | 7.67 |  |  | 0
010728 | PLANTILLA DE 5 CMS DE ESPESOR A BASE DE CONCRETO HECHO EN OBRA RESISTENCIA NORMAL AGREGADO MAXIMO 3/4", F'C=100 KG/CM2 | M2 | 30.67 |  |  | 0
500001 | SUMINISTRO Y COLOCACION DE PLASTICO CAL. 1 X 600 PARA PROTECCION DE CIMENTACION, INCLUYE: MATERIALES, CORTES, TENDIDO, MANO DE OBRA, HERRAMIENTA Y TODO LO NECESARIO PARA SU CORRECTA COLOCACION | M2 | 10.08 |  |  | 0
010728 | PLANTILLA DE 5 CMS DE ESPESOR A BASE DE CONCRETO HECHO EN OBRA RESISTENCIA NORMAL AGREGADO MAXIMO 3/4", F'C=100 KG/CM2 | M2 | 5.76 |  |  | 0
[5 empty] | SUMA | 0
BASE ZAPATA
020305 | SUMINISTRO, HABILITADO Y ARMADO DE ACERO DE REFUERZO EN CIMENTACION RESISTENCIA NORMAL FY=4200 KG/CM2 No. 4 DIAMETRO 1/2" , INCLUYE: MATERIALES, CONSUMIBLES, MANO DE OBRA, EQUIPO Y TODO LO NECESARIO PARA SU CORRECTA EJECUCION, ASI COMO LO REFERIDO EN LAS ESPECIFICACIONES PARTICULARES. | TON | 0.15299 |  |  | 0
020405 | CONCRETO HECHO EN OBRA RESISTENCIA NORMAL VACIADO CON CARRETILLA Y BOTES F'C=200 KG/CM2 REVENIMIENTO DE 10 CM AGREGADO MAXIMO 3/4" EN CIMENTACION, INCLUYE: SUMINISTRO DE MATERIALES, MANO DE OBRA, EQUIPO, ACARREOS, ELEVACIONES, EXTENDIDO, VIBRADO, NIVELADO Y TODO LO NECESARIO PARA SU CORRECTA COLOCACION | M3 | 1.44 |  |  | 0
[5 empty] | SUMA | 0
ANCLAJE COLUMNA TIPO C-2
020307 | SUMINISTRO, HABILITADO Y ARMADO DE ACERO DE REFUERZO EN CIMENTACION RESISTENCIA NORMAL FY=4200 KG/CM2 No. 5 DIAMETRO 5/8", INCLUYE: MATERIALES, CONSUMIBLES, MANO DE OBRA, EQUIPO Y TODO LO NECESARIO PARA SU CORRECTA EJECUCION, ASI COMO LO REFERIDO EN LAS ESPECIFICACIONES PARTICULARES. | TON | 0.17222 |  |  | 0
020303 | SUMINISTRO, HABILITADO Y ARMADO DE ACERO DE REFUERZO EN CIMENTACION RESISTENCIA NORMAL FY=4200 KG/CM2 No. 3 DIAMETRO DE 3/8", INCLUYE: MATERIALES, CONSUMIBLES, MANO DE OBRA, EQUIPO Y TODO LO NECESARIO PARA SU CORRECTA EJECUCION, ASI COMO LO REFERIDO EN LAS ESPECIFICACIONES PARTICULARES. | TON | 0.06862 |  |  | 0
011206 | CIMBRA COMUN INCLUYE DESCIMBRADO, MATERIALES, DESPERDICIOS, MANO DE OBRA, EQUIPO, HERRAMIENTA Y ACARREOS INTERNOS Y EXTERNOS. ASI COMO TODO LO NECESARIO PARA SU CORRECTA EJECUCION. Y TODO LO SEÑALADO EN LAS ESPECIFICACIONES | M2 | 9.8 |  |  | 0
020405 | CONCRETO HECHO EN OBRA RESISTENCIA NORMAL VACIADO CON CARRETILLA Y BOTES F'C=200 KG/CM2 REVENIMIENTO DE 10 CM AGREGADO MAXIMO 3/4" EN CIMENTACION, INCLUYE: SUMINISTRO DE MATERIALES, MANO DE OBRA, EQUIPO, ACARREOS, ELEVACIONES, EXTENDIDO, VIBRADO, NIVELADO Y TODO LO NECESARIO PARA SU CORRECTA COLOCACION | M3 | 0.84 |  |  | 0
[5 empty] | SUMA | 0
ANCLAJE COLUMNA TIPO C-1
020303 | SUMINISTRO, HABILITADO Y ARMADO DE ACERO DE REFUERZO EN CIMENTACION RESISTENCIA NORMAL FY=4200 KG/CM2 No. 3 DIAMETRO DE 3/8", INCLUYE: MATERIALES, CONSUMIBLES, MANO DE OBRA, EQUIPO Y TODO LO NECESARIO PARA SU CORRECTA EJECUCION, ASI COMO LO REFERIDO EN LAS ESPECIFICACIONES PARTICULARES. | TON | 0.041 |  |  | 0
020301 | SUMINISTRO, HABILITADO Y ARMADO DE ACERO DE REFUERZO EN CIMENTACION RESISTENCIA NORMAL FY=4200 KG/CM2 No. 2 DIAMETRO 1/4", INCLUYE: MATERIALES, CONSUMIBLES, MANO DE OBRA, EQUIPO Y TODO LO NECESARIO PARA SU CORRECTA EJECUCION, ASI COMO LO REFERIDO EN LAS ESPECIFICACIONES PARTICULARES. | TON | 0.0264 |  |  | 0
011206 | CIMBRA COMUN INCLUYE DESCIMBRADO, MATERIALES, DESPERDICIOS, MANO DE OBRA, EQUIPO, HERRAMIENTA Y ACARREOS INTERNOS Y EXTERNOS. ASI COMO TODO LO NECESARIO PARA SU CORRECTA EJECUCION. Y TODO LO SEÑALADO EN LAS ESPECIFICACIONES | M2 | 8.4 |  |  | 0
020405 | CONCRETO HECHO EN OBRA RESISTENCIA NORMAL VACIADO CON CARRETILLA Y BOTES F'C=200 KG/CM2 REVENIMIENTO DE 10 CM AGREGADO MAXIMO 3/4" EN CIMENTACION, INCLUYE: SUMINISTRO DE MATERIALES, MANO DE OBRA, EQUIPO, ACARREOS, ELEVACIONES, EXTENDIDO, VIBRADO, NIVELADO Y TODO LO NECESARIO PARA SU CORRECTA COLOCACION | M3 | 0.63 |  |  | 0
[5 empty] | SUMA | 0
RELLENOS Y ACARREOS
RELL012 | RELLENO EN CEPAS CON MATERIAL PRODUCTO DE EXCAVACIÓN COMPACTADO AL 90 % DE LA PRUEBA PROCTOR CON COMPACTADOR MANUAL (BAILARINA). INCLUYE : MATERIALES, MANO DE OBRA, HERRAMIENTA Y EQUIPO. | M3 | 8.66 |  |  | 0
010695 | ACARREO EN CAMION DE MATERIAL MIXTO. PRIMER KILOMETRO, CARGA MANUAL | M3 | 3.72 |  |  | 0
010697 | ACARREO EN CAMION DE MATERIAL MIXTO. KILOMETRO SUBSECUENTE (14 km). | M3 | 52.08 |  |  | 0
[5 empty] | SUMA | 0
[5 empty] | SUMA ZAPATA AISLADA TIPO ZA-5 | 0
[5 empty] | SUMA PRELIMINARES Y CIMENTACION | 0
MUROS DE TABIQUE
600214 | TRAZO, NIVELACION, PLOMEADO Y VERIFICACION PARA CONSTRUCCION DE CONO, UTILIZANDO EQUIPO LASER DE ALTA PRECISION, ESTABLECIENDO BANCOS DE NIVEL Y EJES DE REFERENCIA PARA ELEVACION E INCLINACION DEL CONO, QUE SE UTILIZARAN DURANTE EL PROCESO DE LA OBRA, (SE VERIFICARA EL ANGULO DE INCLINACION EN CADA NIVEL DE LA NERVADURA TIPO NE-6 Y NA-4), INCLUYE MATERIALES, MANO DE OBRA, ANDAMIOS, ELEVACIONES, HERRAMIENTA, EQUIPO Y TODO LO NECESARIO PARA SU CORRECTA EJECUCION | HR | 120 |  |  | 0
040747 | MURO DE TABIQUE DE BARRO ROJO RECOCIDO DE 5.5 X 12.5 X 25 CM EN 25 CM DE ESPESOR, ASENTADO CON MORTERO CEMENTO-ARENA 1:5 JUNTAS DE 1.5 CM ACABADO COMUN (DESDE 0.00 HASTA 3.50 MTS DE ALTURA), INCLUYE MATERIALES, MANO DE OBRA, HERRAMIENTA, ACARREOS, ELEVACIONES, ANDAMIOS Y TODO LO NECESARIO PARA SU CORRECTA EJECUCION | M2 | 145.57 |  |  | 0
500003 | MURO DE TABIQUE DE BARRO ROJO RECOCIDO DE 5.5 X 12.5 X 25 CM EN 25 CM DE ESPESOR, ASENTADO CON MORTERO CEMENTO-ARENA 1:5 JUNTAS DE 1.5 CM ACABADO COMUN (DESDE 3.30 HASTA 7.35 MTS DE ALTURA), INCLUYE MATERIALES, MANO DE OBRA, HERRAMIENTA, ACARREOS, ELEVACIONES, ANDAMIOS Y TODO LO NECESARIO PARA SU CORRECTA EJECUCION | M2 | 177.43 |  |  | 0
500004 | MURO DE TABIQUE DE BARRO ROJO RECOCIDO DE 5.5 X 12.5 X 25 CM EN 25 CM DE ESPESOR, ASENTADO CON MORTERO CEMENTO-ARENA 1:5 JUNTAS DE 1.5 CM ACABADO COMUN (DESDE 7.35 HASTA 9.85 MTS DE ALTURA), INCLUYE MATERIALES, MANO DE OBRA, HERRAMIENTA, ACARREOS, ELEVACIONES, ANDAMIOS Y TODO LO NECESARIO PARA SU CORRECTA EJECUCION | M2 | 109.53 |  |  | 0
500005 | MURO DE TABIQUE DE BARRO ROJO RECOCIDO DE 5.5 X 12.5 X 25 CM EN 25 CM DE ESPESOR, ASENTADO CON MORTERO CEMENTO-ARENA 1:5 JUNTAS DE 1.5 CM ACABADO COMUN (DESDE 9.85 HASTA 12.35 MTS DE ALTURA), INCLUYE MATERIALES, MANO DE OBRA, HERRAMIENTA, ACARREOS, ELEVACIONES, ANDAMIOS Y TODO LO NECESARIO PARA SU CORRECTA EJECUCION | M2 | 109.53 |  |  | 0
500006 | MURO DE TABIQUE DE BARRO ROJO RECOCIDO DE 5.5 X 12.5 X 25 CM EN 25 CM DE ESPESOR, ASENTADO CON MORTERO CEMENTO-ARENA 1:5 JUNTAS DE 1.5 CM ACABADO COMUN (DESDE 12.35 HASTA 15.25 MTS DE ALTURA), INCLUYE MATERIALES, MANO DE OBRA, HERRAMIENTA, ACARREOS, ELEVACIONES, ANDAMIOS Y TODO LO NECESARIO PARA SU CORRECTA EJECUCION | M2 | 126.17 |  |  | 0
500052 | MURO DE TABIQUE DE BARRO ROJO RECOCIDO DE 5.5 X 12.5 X 25 CM EN 25 CM DE ESPESOR, ASENTADO CON MORTERO CEMENTO-ARENA 1:5 JUNTAS DE 1.5 CM ACABADO COMUN (DESDE 15.25 HASTA 17.25 MTS DE ALTURA), INCLUYE MATERIALES, MANO DE OBRA, HERRAMIENTA, ACARREOS, ELEVACIONES, ANDAMIOS Y TODO LO NECESARIO PARA SU CORRECTA EJECUCION | M2 | 63.085 |  |  | 0
[5 empty] | SUMA MUROS DE TABIQUE | 0
COLUMNAS TIPO C-1
COLUMNAS TIPO C-1 (DESDE 0.00 HASTA 3.30 MTS DE ALTURA)
020319 | SUMINISTRO, HABILITADO Y ARMADO DE ACERO DE REFUERZO EN ESTRUCTURA RESISTENCIA NORMAL FY=4200 KG/CM2 No. 3 DIAMETRO 3/8", INCLUYE: MATERIALES, CONSUMIBLES, MANO DE OBRA, EQUIPO Y TODO LO NECESARIO PARA SU CORRECTA EJECUCION, ASI COMO LO REFERIDO EN LAS ESPECIFICACIONES PARTICULARES. | TON | 0.05882 |  |  | 0
020317 | SUMINISTRO, HABILITADO Y ARMADO DE ACERO DE REFUERZO EN ESTRUCTURA RESISTENCIA NORMAL FY=4200 KG/CM2 No. 2 DIAMETRO 1/4", INCLUYE: MATERIALES, CONSUMIBLES, MANO DE OBRA, EQUIPO Y TODO LO NECESARIO PARA SU CORRECTA EJECUCION, ASI COMO LO REFERIDO EN LAS ESPECIFICACIONES PARTICULARES. | TON | 0.042 |  |  | 0
011206 | CIMBRA COMUN INCLUYE DESCIMBRADO, MATERIALES, DESPERDICIOS, MANO DE OBRA, EQUIPO, HERRAMIENTA Y ACARREOS INTERNOS Y EXTERNOS. ASI COMO TODO LO NECESARIO PARA SU CORRECTA EJECUCION. Y TODO LO SEÑALADO EN LAS ESPECIFICACIONES | M2 | 15.84 |  |  | 0
020473 | CONCRETO HECHO EN OBRA RESISTENCIA NORMAL VACIADO CON CARRETILLA Y BOTES F'C=200 KG/CM2 REVENIMIENTO DE 10 CM AGREGADO MAXIMO 3/4" EN CASTILLOS, COLUMNAS Y MUROS, INCLUYE: MATERIALES, EQUIPO, ACARREOS, ELEVACIONES, EXTENDIDO, VIBRADO, NIVELADO Y TODO LO NECESARIO PARA SU CORRECTA COLOCACION | M3 | 1.19 |  |  | 0
020474 | CONCRETO PREMEZCLADO COLADO CON BOMBA, F'C=250 KG/CM2, REVENIMIENTO DE 10 CMS, AGREGADO MAXIMO 3/4" EN COLUMNAS, TRABES Y LOSAS, INCLUYE: MATERIALES, EQUIPO, ACARREOS, ELEVACIONES, BOMBA, EXTENDIDO, VIBRADO, NIVELADO Y TODO LO NECESARIO PARA SU CORRECTA COLOCACION | M3 | 1.19 |  |  | 0
[5 empty] | SUMA COLUMNAS TIPO C-1 (DESDE 0.00 HASTA 3.30 MTS DE ALTURA) | 0
COLUMNAS TIPO C-1 (DESDE 3.30 HASTA 7.35 MTS DE ALTURA)
020319 | SUMINISTRO, HABILITADO Y ARMADO DE ACERO DE REFUERZO EN ESTRUCTURA RESISTENCIA NORMAL FY=4200 KG/CM2 No. 3 DIAMETRO 3/8", INCLUYE: MATERIALES, CONSUMIBLES, MANO DE OBRA, EQUIPO Y TODO LO NECESARIO PARA SU CORRECTA EJECUCION, ASI COMO LO REFERIDO EN LAS ESPECIFICACIONES PARTICULARES. | TON | 0.07219 |  |  | 0
020317 | SUMINISTRO, HABILITADO Y ARMADO DE ACERO DE REFUERZO EN ESTRUCTURA RESISTENCIA NORMAL FY=4200 KG/CM2 No. 2 DIAMETRO 1/4", INCLUYE: MATERIALES, CONSUMIBLES, MANO DE OBRA, EQUIPO Y TODO LO NECESARIO PARA SU CORRECTA EJECUCION, ASI COMO LO REFERIDO EN LAS ESPECIFICACIONES PARTICULARES. | TON | 0.051 |  |  | 0
011206 | CIMBRA COMUN INCLUYE DESCIMBRADO, MATERIALES, DESPERDICIOS, MANO DE OBRA, EQUIPO, HERRAMIENTA Y ACARREOS INTERNOS Y EXTERNOS. ASI COMO TODO LO NECESARIO PARA SU CORRECTA EJECUCION. Y TODO LO SEÑALADO EN LAS ESPECIFICACIONES | M2 | 19.44 |  |  | 0
020473 | CONCRETO HECHO EN OBRA RESISTENCIA NORMAL VACIADO CON CARRETILLA Y BOTES F'C=200 KG/CM2 REVENIMIENTO DE 10 CM AGREGADO MAXIMO 3/4" EN CASTILLOS, COLUMNAS Y MUROS, INCLUYE: MATERIALES, EQUIPO, ACARREOS, ELEVACIONES, EXTENDIDO, VIBRADO, NIVELADO Y TODO LO NECESARIO PARA SU CORRECTA COLOCACION | M3 | 1.46 |  |  | 0
020474 | CONCRETO PREMEZCLADO COLADO CON BOMBA, F'C=250 KG/CM2, REVENIMIENTO DE 10 CMS, AGREGADO MAXIMO 3/4" EN COLUMNAS, TRABES Y LOSAS, INCLUYE: MATERIALES, EQUIPO, ACARREOS, ELEVACIONES, BOMBA, EXTENDIDO, VIBRADO, NIVELADO Y TODO LO NECESARIO PARA SU CORRECTA COLOCACION | M3 | 1.46 |  |  | 0
042537 | ELEVACION MANUAL DE ACERO DE REFUERZO HASTA UNA ALTURA DE 7.35 MTS | TON | 0.12319 |  |  | 0
042519 | ELEVACION MANUAL DE MADERA PARA CIMBRA HASTA UNA ALTURA DE 7.35 MTS | M2 | 19.44 |  |  | 0
042510 | ELEVACION MANUAL DE AGREGADOS, MEZCLAS Y CONCRETO HASTA UNA ALTURA DE 7.35 MTS | M3 | 1.46 |  |  | 0
[5 empty] | SUMA COLUMNAS TIPO C-1 (DESDE 3.30 HASTA 7.35 MTS DE ALTURA) | 0
COLUMNAS TIPO C-1 (DESDE 7.35 HASTA 9.85 MTS DE ALTURA)
020319 | SUMINISTRO, HABILITADO Y ARMADO DE ACERO DE REFUERZO EN ESTRUCTURA RESISTENCIA NORMAL FY=4200 KG/CM2 No. 3 DIAMETRO 3/8", INCLUYE: MATERIALES, CONSUMIBLES, MANO DE OBRA, EQUIPO Y TODO LO NECESARIO PARA SU CORRECTA EJECUCION, ASI COMO LO REFERIDO EN LAS ESPECIFICACIONES PARTICULARES. | TON | 0.04456 |  |  | 0
020317 | SUMINISTRO, HABILITADO Y ARMADO DE ACERO DE REFUERZO EN ESTRUCTURA RESISTENCIA NORMAL FY=4200 KG/CM2 No. 2 DIAMETRO 1/4", INCLUYE: MATERIALES, CONSUMIBLES, MANO DE OBRA, EQUIPO Y TODO LO NECESARIO PARA SU CORRECTA EJECUCION, ASI COMO LO REFERIDO EN LAS ESPECIFICACIONES PARTICULARES. | TON | 0.0324 |  |  | 0
011206 | CIMBRA COMUN INCLUYE DESCIMBRADO, MATERIALES, DESPERDICIOS, MANO DE OBRA, EQUIPO, HERRAMIENTA Y ACARREOS INTERNOS Y EXTERNOS. ASI COMO TODO LO NECESARIO PARA SU CORRECTA EJECUCION. Y TODO LO SEÑALADO EN LAS ESPECIFICACIONES | M2 | 12 |  |  | 0
020473 | CONCRETO HECHO EN OBRA RESISTENCIA NORMAL VACIADO CON CARRETILLA Y BOTES F'C=200 KG/CM2 REVENIMIENTO DE 10 CM AGREGADO MAXIMO 3/4" EN CASTILLOS, COLUMNAS Y MUROS, INCLUYE: MATERIALES, EQUIPO, ACARREOS, ELEVACIONES, EXTENDIDO, VIBRADO, NIVELADO Y TODO LO NECESARIO PARA SU CORRECTA COLOCACION | M3 | 0.9 |  |  | 0
020474 | CONCRETO PREMEZCLADO COLADO CON BOMBA, F'C=250 KG/CM2, REVENIMIENTO DE 10 CMS, AGREGADO MAXIMO 3/4" EN COLUMNAS, TRABES Y LOSAS, INCLUYE: MATERIALES, EQUIPO, ACARREOS, ELEVACIONES, BOMBA, EXTENDIDO, VIBRADO, NIVELADO Y TODO LO NECESARIO PARA SU CORRECTA COLOCACION | M3 | 0.9 |  |  | 0
042538 | ELEVACION MANUAL DE ACERO DE REFUERZO HASTA UNA ALTURA DE 9.85 MTS | TON | 0.07696 |  |  | 0
042520 | ELEVACION MANUAL DE MADERA PARA CIMBRA HASTA UNA ALTURA DE 9.85 MTS | M2 | 12 |  |  | 0
042511 | ELEVACION MANUAL DE AGREGADOS, MEZCLAS Y CONCRETO HASTA UNA ALTURA DE 9.85 MTS | M3 | 0.9 |  |  | 0
[5 empty] | SUMA COLUMNAS TIPO C-1 (DESDE 7.35 HASTA 9.85 MTS DE ALTURA) | 0
COLUMNAS TIPO C-1 (DESDE 9.85 HASTA 12.35 MTS DE ALTURA)
020319 | SUMINISTRO, HABILITADO Y ARMADO DE ACERO DE REFUERZO EN ESTRUCTURA RESISTENCIA NORMAL FY=4200 KG/CM2 No. 3 DIAMETRO 3/8", INCLUYE: MATERIALES, CONSUMIBLES, MANO DE OBRA, EQUIPO Y TODO LO NECESARIO PARA SU CORRECTA EJECUCION, ASI COMO LO REFERIDO EN LAS ESPECIFICACIONES PARTICULARES. | TON | 0.04456 |  |  | 0
020317 | SUMINISTRO, HABILITADO Y ARMADO DE ACERO DE REFUERZO EN ESTRUCTURA RESISTENCIA NORMAL FY=4200 KG/CM2 No. 2 DIAMETRO 1/4", INCLUYE: MATERIALES, CONSUMIBLES, MANO DE OBRA, EQUIPO Y TODO LO NECESARIO PARA SU CORRECTA EJECUCION, ASI COMO LO REFERIDO EN LAS ESPECIFICACIONES PARTICULARES. | TON | 0.0324 |  |  | 0
011206 | CIMBRA COMUN INCLUYE DESCIMBRADO, MATERIALES, DESPERDICIOS, MANO DE OBRA, EQUIPO, HERRAMIENTA Y ACARREOS INTERNOS Y EXTERNOS. ASI COMO TODO LO NECESARIO PARA SU CORRECTA EJECUCION. Y TODO LO SEÑALADO EN LAS ESPECIFICACIONES | M2 | 12 |  |  | 0
020473 | CONCRETO HECHO EN OBRA RESISTENCIA NORMAL VACIADO CON CARRETILLA Y BOTES F'C=200 KG/CM2 REVENIMIENTO DE 10 CM AGREGADO MAXIMO 3/4" EN CASTILLOS, COLUMNAS Y MUROS, INCLUYE: MATERIALES, EQUIPO, ACARREOS, ELEVACIONES, EXTENDIDO, VIBRADO, NIVELADO Y TODO LO NECESARIO PARA SU CORRECTA COLOCACION | M3 | 0.9 |  |  | 0
020474 | CONCRETO PREMEZCLADO COLADO CON BOMBA, F'C=250 KG/CM2, REVENIMIENTO DE 10 CMS, AGREGADO MAXIMO 3/4" EN COLUMNAS, TRABES Y LOSAS, INCLUYE: MATERIALES, EQUIPO, ACARREOS, ELEVACIONES, BOMBA, EXTENDIDO, VIBRADO, NIVELADO Y TODO LO NECESARIO PARA SU CORRECTA COLOCACION | M3 | 0.9 |  |  | 0
042539 | ELEVACION MANUAL DE ACERO DE REFUERZO HASTA UNA ALTURA DE 12.35 MTS | TON | 0.07696 |  |  | 0
042521 | ELEVACION MANUAL DE MADERA PARA CIMBRA HASTA UNA ALTURA DE 12.35 MTS | M2 | 12 |  |  | 0
042512 | ELEVACION MANUAL DE AGREGADOS, MEZCLAS Y CONCRETO HASTA UNA ALTURA DE 12.35 MTS | M3 | 0.9 |  |  | 0
[5 empty] | SUMA COLUMNAS TIPO C-1 (DESDE 9.85 HASTA 12.35 MTS DE ALTURA) | 0
COLUMNAS TIPO C-1 (DESDE 12.35 HASTA 15.25 MTS DE ALTURA)
020319 | SUMINISTRO, HABILITADO Y ARMADO DE ACERO DE REFUERZO EN ESTRUCTURA RESISTENCIA NORMAL FY=4200 KG/CM2 No. 3 DIAMETRO 3/8", INCLUYE: MATERIALES, CONSUMIBLES, MANO DE OBRA, EQUIPO Y TODO LO NECESARIO PARA SU CORRECTA EJECUCION, ASI COMO LO REFERIDO EN LAS ESPECIFICACIONES PARTICULARES. | TON | 0.05133 |  |  | 0
020317 | SUMINISTRO, HABILITADO Y ARMADO DE ACERO DE REFUERZO EN ESTRUCTURA RESISTENCIA NORMAL FY=4200 KG/CM2 No. 2 DIAMETRO 1/4", INCLUYE: MATERIALES, CONSUMIBLES, MANO DE OBRA, EQUIPO Y TODO LO NECESARIO PARA SU CORRECTA EJECUCION, ASI COMO LO REFERIDO EN LAS ESPECIFICACIONES PARTICULARES. | TON | 0.03696 |  |  | 0
011206 | CIMBRA COMUN INCLUYE DESCIMBRADO, MATERIALES, DESPERDICIOS, MANO DE OBRA, EQUIPO, HERRAMIENTA Y ACARREOS INTERNOS Y EXTERNOS. ASI COMO TODO LO NECESARIO PARA SU CORRECTA EJECUCION. Y TODO LO SEÑALADO EN LAS ESPECIFICACIONES | M2 | 13.82 |  |  | 0
020473 | CONCRETO HECHO EN OBRA RESISTENCIA NORMAL VACIADO CON CARRETILLA Y BOTES F'C=200 KG/CM2 REVENIMIENTO DE 10 CM AGREGADO MAXIMO 3/4" EN CASTILLOS, COLUMNAS Y MUROS, INCLUYE: MATERIALES, EQUIPO, ACARREOS, ELEVACIONES, EXTENDIDO, VIBRADO, NIVELADO Y TODO LO NECESARIO PARA SU CORRECTA COLOCACION | M3 | 1.04 |  |  | 0
020474 | CONCRETO PREMEZCLADO COLADO CON BOMBA, F'C=250 KG/CM2, REVENIMIENTO DE 10 CMS, AGREGADO MAXIMO 3/4" EN COLUMNAS, TRABES Y LOSAS, INCLUYE: MATERIALES, EQUIPO, ACARREOS, ELEVACIONES, BOMBA, EXTENDIDO, VIBRADO, NIVELADO Y TODO LO NECESARIO PARA SU CORRECTA COLOCACION | M3 | 1.04 |  |  | 0
042540 | ELEVACION MANUAL DE ACERO DE REFUERZO HASTA UNA ALTURA DE 15.25 MTS | TON | 0.08829 |  |  | 0
042522 | ELEVACION MANUAL DE MADERA PARA CIMBRA HASTA UNA ALTURA DE 15.25 MTS | M2 | 13.82 |  |  | 0
042513 | ELEVACION MANUAL DE AGREGADOS, MEZCLAS Y CONCRETO HASTA UNA ALTURA DE 15.25 MTS | M3 | 1.04 |  |  | 0
[5 empty] | SUMA COLUMNAS TIPO C-1 (DESDE 12.35 HASTA 15.25 MTS DE ALTURA) | 0
COLUMNAS TIPO C-1 (DESDE 15.25 HASTA 17.25 MTS DE ALTURA)
020319 | SUMINISTRO, HABILITADO Y ARMADO DE ACERO DE REFUERZO EN ESTRUCTURA RESISTENCIA NORMAL FY=4200 KG/CM2 No. 3 DIAMETRO 3/8", INCLUYE: MATERIALES, CONSUMIBLES, MANO DE OBRA, EQUIPO Y TODO LO NECESARIO PARA SU CORRECTA EJECUCION, ASI COMO LO REFERIDO EN LAS ESPECIFICACIONES PARTICULARES. | TON | 0.02567 |  |  | 0
020317 | SUMINISTRO, HABILITADO Y ARMADO DE ACERO DE REFUERZO EN ESTRUCTURA RESISTENCIA NORMAL FY=4200 KG/CM2 No. 2 DIAMETRO 1/4", INCLUYE: MATERIALES, CONSUMIBLES, MANO DE OBRA, EQUIPO Y TODO LO NECESARIO PARA SU CORRECTA EJECUCION, ASI COMO LO REFERIDO EN LAS ESPECIFICACIONES PARTICULARES. | TON | 0.01848 |  |  | 0
011206 | CIMBRA COMUN INCLUYE DESCIMBRADO, MATERIALES, DESPERDICIOS, MANO DE OBRA, EQUIPO, HERRAMIENTA Y ACARREOS INTERNOS Y EXTERNOS. ASI COMO TODO LO NECESARIO PARA SU CORRECTA EJECUCION. Y TODO LO SEÑALADO EN LAS ESPECIFICACIONES | M2 | 6.91 |  |  | 0
020473 | CONCRETO HECHO EN OBRA RESISTENCIA NORMAL VACIADO CON CARRETILLA Y BOTES F'C=200 KG/CM2 REVENIMIENTO DE 10 CM AGREGADO MAXIMO 3/4" EN CASTILLOS, COLUMNAS Y MUROS, INCLUYE: MATERIALES, EQUIPO, ACARREOS, ELEVACIONES, EXTENDIDO, VIBRADO, NIVELADO Y TODO LO NECESARIO PARA SU CORRECTA COLOCACION | M3 | 0.52 |  |  | 0
020474 | CONCRETO PREMEZCLADO COLADO CON BOMBA, F'C=250 KG/CM2, REVENIMIENTO DE 10 CMS, AGREGADO MAXIMO 3/4" EN COLUMNAS, TRABES Y LOSAS, INCLUYE: MATERIALES, EQUIPO, ACARREOS, ELEVACIONES, BOMBA, EXTENDIDO, VIBRADO, NIVELADO Y TODO LO NECESARIO PARA SU CORRECTA COLOCACION | M3 | 0.52 |  |  | 0
042540 | ELEVACION MANUAL DE ACERO DE REFUERZO HASTA UNA ALTURA DE 15.25 MTS | TON | 0.04415 |  |  | 0
042522 | ELEVACION MANUAL DE MADERA PARA CIMBRA HASTA UNA ALTURA DE 15.25 MTS | M2 | 6.91 |  |  | 0
042513 | ELEVACION MANUAL DE AGREGADOS, MEZCLAS Y CONCRETO HASTA UNA ALTURA DE 15.25 MTS | M3 | 0.52 |  |  | 0
[5 empty] | SUMA COLUMNAS TIPO C-1 (DESDE 15.25 HASTA 17.25 MTS DE ALTURA) | 0
[5 empty] | SUMA COLUMNAS TIPO C-1 | 0
COLUMNAS TIPO C-2
COLUMNAS TIPO C-2 (DESDE 0.00 HASTA 3.30 MTS DE ALTURA)
020323 | SUMINISTRO, HABILITADO Y ARMADO DE ACERO DE REFUERZO EN ESTRUCTURA RESISTENCIA NORMAL FY=4200 KG/CM2 No. 5 DIAMETRO 5/8", INCLUYE: MATERIALES, CONSUMIBLES, MANO DE OBRA, EQUIPO Y TODO LO NECESARIO PARA SU CORRECTA EJECUCION, ASI COMO LO REFERIDO EN LAS ESPECIFICACIONES PARTICULARES. | TON | 0.2471 |  |  | 0
020319 | SUMINISTRO, HABILITADO Y ARMADO DE ACERO DE REFUERZO EN ESTRUCTURA RESISTENCIA NORMAL FY=4200 KG/CM2 No. 3 DIAMETRO 3/8", INCLUYE: MATERIALES, CONSUMIBLES, MANO DE OBRA, EQUIPO Y TODO LO NECESARIO PARA SU CORRECTA EJECUCION, ASI COMO LO REFERIDO EN LAS ESPECIFICACIONES PARTICULARES. | TON | 0.10917 |  |  | 0
011206 | CIMBRA COMUN INCLUYE DESCIMBRADO, MATERIALES, DESPERDICIOS, MANO DE OBRA, EQUIPO, HERRAMIENTA Y ACARREOS INTERNOS Y EXTERNOS. ASI COMO TODO LO NECESARIO PARA SU CORRECTA EJECUCION. Y TODO LO SEÑALADO EN LAS ESPECIFICACIONES | M2 | 18.48 |  |  | 0
020473 | CONCRETO HECHO EN OBRA RESISTENCIA NORMAL VACIADO CON CARRETILLA Y BOTES F'C=200 KG/CM2 REVENIMIENTO DE 10 CM AGREGADO MAXIMO 3/4" EN CASTILLOS, COLUMNAS Y MUROS, INCLUYE: MATERIALES, EQUIPO, ACARREOS, ELEVACIONES, EXTENDIDO, VIBRADO, NIVELADO Y TODO LO NECESARIO PARA SU CORRECTA COLOCACION | M3 | 1.58 |  |  | 0
020554 | CONCRETO PREMEZCLADO RESISTENCIA NORMAL VACIADO CON BOMBA F'C=200 KG/CM2, , REVENIMIENTO DE 10 CMS, AGREGADO MAXIMO 3/4" EN COLUMNAS, TRABES Y LOSAS, INCLUYE: MATERIALES, EQUIPO, ACARREOS, ELEVACIONES, BOMBA, EXTENDIDO, VIBRADO, NIVELADO Y TODO LO NECESARIO PARA SU CORRECTA COLOCACION | M3 | 1.58 |  |  | 0
[5 empty] | SUMA COLUMNAS TIPO C-2 (DESDE 0.00 HASTA 3.30 MTS DE ALTURA) | 0
COLUMNAS TIPO C-2 (DESDE 3.30 HASTA 7.35 MTS DE ALTURA)
020323 | SUMINISTRO, HABILITADO Y ARMADO DE ACERO DE REFUERZO EN ESTRUCTURA RESISTENCIA NORMAL FY=4200 KG/CM2 No. 5 DIAMETRO 5/8", INCLUYE: MATERIALES, CONSUMIBLES, MANO DE OBRA, EQUIPO Y TODO LO NECESARIO PARA SU CORRECTA EJECUCION, ASI COMO LO REFERIDO EN LAS ESPECIFICACIONES PARTICULARES. | TON | 0.30326 |  |  | 0
020319 | SUMINISTRO, HABILITADO Y ARMADO DE ACERO DE REFUERZO EN ESTRUCTURA RESISTENCIA NORMAL FY=4200 KG/CM2 No. 3 DIAMETRO 3/8", INCLUYE: MATERIALES, CONSUMIBLES, MANO DE OBRA, EQUIPO Y TODO LO NECESARIO PARA SU CORRECTA EJECUCION, ASI COMO LO REFERIDO EN LAS ESPECIFICACIONES PARTICULARES. | TON | 0.13256 |  |  | 0
011206 | CIMBRA COMUN INCLUYE DESCIMBRADO, MATERIALES, DESPERDICIOS, MANO DE OBRA, EQUIPO, HERRAMIENTA Y ACARREOS INTERNOS Y EXTERNOS. ASI COMO TODO LO NECESARIO PARA SU CORRECTA EJECUCION. Y TODO LO SEÑALADO EN LAS ESPECIFICACIONES | M2 | 22.68 |  |  | 0
020473 | CONCRETO HECHO EN OBRA RESISTENCIA NORMAL VACIADO CON CARRETILLA Y BOTES F'C=200 KG/CM2 REVENIMIENTO DE 10 CM AGREGADO MAXIMO 3/4" EN CASTILLOS, COLUMNAS Y MUROS, INCLUYE: MATERIALES, EQUIPO, ACARREOS, ELEVACIONES, EXTENDIDO, VIBRADO, NIVELADO Y TODO LO NECESARIO PARA SU CORRECTA COLOCACION | M3 | 1.94 |  |  | 0
042537 | ELEVACION MANUAL DE ACERO DE REFUERZO HASTA UNA ALTURA DE 7.35 MTS | TON | 0.43582 |  |  | 0
042519 | ELEVACION MANUAL DE MADERA PARA CIMBRA HASTA UNA ALTURA DE 7.35 MTS | M2 | 22.68 |  |  | 0
042510 | ELEVACION MANUAL DE AGREGADOS, MEZCLAS Y CONCRETO HASTA UNA ALTURA DE 7.35 MTS | M3 | 1.94 |  |  | 0
[5 empty] | SUMA COLUMNAS TIPO C-2 (DESDE 3.30 HASTA 7.35 MTS DE ALTURA) | 0
COLUMNAS TIPO C-2 (DESDE 7.35 HASTA 9.85 MTS DE ALTURA)
020323 | SUMINISTRO, HABILITADO Y ARMADO DE ACERO DE REFUERZO EN ESTRUCTURA RESISTENCIA NORMAL FY=4200 KG/CM2 No. 5 DIAMETRO 5/8", INCLUYE: MATERIALES, CONSUMIBLES, MANO DE OBRA, EQUIPO Y TODO LO NECESARIO PARA SU CORRECTA EJECUCION, ASI COMO LO REFERIDO EN LAS ESPECIFICACIONES PARTICULARES. | TON | 0.1872 |  |  | 0
020319 | SUMINISTRO, HABILITADO Y ARMADO DE ACERO DE REFUERZO EN ESTRUCTURA RESISTENCIA NORMAL FY=4200 KG/CM2 No. 3 DIAMETRO 3/8", INCLUYE: MATERIALES, CONSUMIBLES, MANO DE OBRA, EQUIPO Y TODO LO NECESARIO PARA SU CORRECTA EJECUCION, ASI COMO LO REFERIDO EN LAS ESPECIFICACIONES PARTICULARES. | TON | 0.08421 |  |  | 0
011206 | CIMBRA COMUN INCLUYE DESCIMBRADO, MATERIALES, DESPERDICIOS, MANO DE OBRA, EQUIPO, HERRAMIENTA Y ACARREOS INTERNOS Y EXTERNOS. ASI COMO TODO LO NECESARIO PARA SU CORRECTA EJECUCION. Y TODO LO SEÑALADO EN LAS ESPECIFICACIONES | M2 | 14 |  |  | 0
020473 | CONCRETO HECHO EN OBRA RESISTENCIA NORMAL VACIADO CON CARRETILLA Y BOTES F'C=200 KG/CM2 REVENIMIENTO DE 10 CM AGREGADO MAXIMO 3/4" EN CASTILLOS, COLUMNAS Y MUROS, INCLUYE: MATERIALES, EQUIPO, ACARREOS, ELEVACIONES, EXTENDIDO, VIBRADO, NIVELADO Y TODO LO NECESARIO PARA SU CORRECTA COLOCACION | M3 | 1.2 |  |  | 0
042538 | ELEVACION MANUAL DE ACERO DE REFUERZO HASTA UNA ALTURA DE 9.85 MTS | TON | 0.27141 |  |  | 0
042520 | ELEVACION MANUAL DE MADERA PARA CIMBRA HASTA UNA ALTURA DE 9.85 MTS | M2 | 14 |  |  | 0
042511 | ELEVACION MANUAL DE AGREGADOS, MEZCLAS Y CONCRETO HASTA UNA ALTURA DE 9.85 MTS | M3 | 1.2 |  |  | 0
[5 empty] | SUMA COLUMNAS TIPO C-2 (DESDE 7.35 HASTA 9.85 MTS DE ALTURA) | 0
COLUMNAS TIPO C-2 (DESDE 9.85 HASTA 12.35 MTS DE ALTURA)
020323 | SUMINISTRO, HABILITADO Y ARMADO DE ACERO DE REFUERZO EN ESTRUCTURA RESISTENCIA NORMAL FY=4200 KG/CM2 No. 5 DIAMETRO 5/8", INCLUYE: MATERIALES, CONSUMIBLES, MANO DE OBRA, EQUIPO Y TODO LO NECESARIO PARA SU CORRECTA EJECUCION, ASI COMO LO REFERIDO EN LAS ESPECIFICACIONES PARTICULARES. | TON | 0.1872 |  |  | 0
020319 | SUMINISTRO, HABILITADO Y ARMADO DE ACERO DE REFUERZO EN ESTRUCTURA RESISTENCIA NORMAL FY=4200 KG/CM2 No. 3 DIAMETRO 3/8", INCLUYE: MATERIALES, CONSUMIBLES, MANO DE OBRA, EQUIPO Y TODO LO NECESARIO PARA SU CORRECTA EJECUCION, ASI COMO LO REFERIDO EN LAS ESPECIFICACIONES PARTICULARES. | TON | 0.08421 |  |  | 0
011206 | CIMBRA COMUN INCLUYE DESCIMBRADO, MATERIALES, DESPERDICIOS, MANO DE OBRA, EQUIPO, HERRAMIENTA Y ACARREOS INTERNOS Y EXTERNOS. ASI COMO TODO LO NECESARIO PARA SU CORRECTA EJECUCION. Y TODO LO SEÑALADO EN LAS ESPECIFICACIONES | M2 | 14 |  |  | 0
020473 | CONCRETO HECHO EN OBRA RESISTENCIA NORMAL VACIADO CON CARRETILLA Y BOTES F'C=200 KG/CM2 REVENIMIENTO DE 10 CM AGREGADO MAXIMO 3/4" EN CASTILLOS, COLUMNAS Y MUROS, INCLUYE: MATERIALES, EQUIPO, ACARREOS, ELEVACIONES, EXTENDIDO, VIBRADO, NIVELADO Y TODO LO NECESARIO PARA SU CORRECTA COLOCACION | M3 | 1.2 |  |  | 0
042539 | ELEVACION MANUAL DE ACERO DE REFUERZO HASTA UNA ALTURA DE 12.35 MTS | TON | 0.27141 |  |  | 0
042521 | ELEVACION MANUAL DE MADERA PARA CIMBRA HASTA UNA ALTURA DE 12.35 MTS | M2 | 14 |  |  | 0
042512 | ELEVACION MANUAL DE AGREGADOS, MEZCLAS Y CONCRETO HASTA UNA ALTURA DE 12.35 MTS | M3 | 1.2 |  |  | 0
[5 empty] | SUMA COLUMNAS TIPO C-2 (DESDE 9.85 HASTA 12.35 MTS DE ALTURA) | 0
COLUMNAS TIPO C-2 (DESDE 12.35 HASTA 15.25 MTS DE ALTURA)
020323 | SUMINISTRO, HABILITADO Y ARMADO DE ACERO DE REFUERZO EN ESTRUCTURA RESISTENCIA NORMAL FY=4200 KG/CM2 No. 5 DIAMETRO 5/8", INCLUYE: MATERIALES, CONSUMIBLES, MANO DE OBRA, EQUIPO Y TODO LO NECESARIO PARA SU CORRECTA EJECUCION, ASI COMO LO REFERIDO EN LAS ESPECIFICACIONES PARTICULARES. | TON | 0.21565 |  |  | 0
020319 | SUMINISTRO, HABILITADO Y ARMADO DE ACERO DE REFUERZO EN ESTRUCTURA RESISTENCIA NORMAL FY=4200 KG/CM2 No. 3 DIAMETRO 3/8", INCLUYE: MATERIALES, CONSUMIBLES, MANO DE OBRA, EQUIPO Y TODO LO NECESARIO PARA SU CORRECTA EJECUCION, ASI COMO LO REFERIDO EN LAS ESPECIFICACIONES PARTICULARES. | TON | 0.09607 |  |  | 0
011206 | CIMBRA COMUN INCLUYE DESCIMBRADO, MATERIALES, DESPERDICIOS, MANO DE OBRA, EQUIPO, HERRAMIENTA Y ACARREOS INTERNOS Y EXTERNOS. ASI COMO TODO LO NECESARIO PARA SU CORRECTA EJECUCION. Y TODO LO SEÑALADO EN LAS ESPECIFICACIONES | M2 | 16.13 |  |  | 0
020473 | CONCRETO HECHO EN OBRA RESISTENCIA NORMAL VACIADO CON CARRETILLA Y BOTES F'C=200 KG/CM2 REVENIMIENTO DE 10 CM AGREGADO MAXIMO 3/4" EN CASTILLOS, COLUMNAS Y MUROS, INCLUYE: MATERIALES, EQUIPO, ACARREOS, ELEVACIONES, EXTENDIDO, VIBRADO, NIVELADO Y TODO LO NECESARIO PARA SU CORRECTA COLOCACION | M3 | 1.38 |  |  | 0
042540 | ELEVACION MANUAL DE ACERO DE REFUERZO HASTA UNA ALTURA DE 15.25 MTS | TON | 0.31172 |  |  | 0
042522 | ELEVACION MANUAL DE MADERA PARA CIMBRA HASTA UNA ALTURA DE 15.25 MTS | M2 | 16.13 |  |  | 0
042513 | ELEVACION MANUAL DE AGREGADOS, MEZCLAS Y CONCRETO HASTA UNA ALTURA DE 15.25 MTS | M3 | 1.38 |  |  | 0
[5 empty] | SUMA COLUMNAS TIPO C-2 (DESDE 12.35 HASTA 15.25 MTS DE ALTURA) | 0
COLUMNAS TIPO C-2 (DESDE 15.25 HASTA 17.25 MTS DE ALTURA)
020323 | SUMINISTRO, HABILITADO Y ARMADO DE ACERO DE REFUERZO EN ESTRUCTURA RESISTENCIA NORMAL FY=4200 KG/CM2 No. 5 DIAMETRO 5/8", INCLUYE: MATERIALES, CONSUMIBLES, MANO DE OBRA, EQUIPO Y TODO LO NECESARIO PARA SU CORRECTA EJECUCION, ASI COMO LO REFERIDO EN LAS ESPECIFICACIONES PARTICULARES. | TON | 0.10783 |  |  | 0
020319 | SUMINISTRO, HABILITADO Y ARMADO DE ACERO DE REFUERZO EN ESTRUCTURA RESISTENCIA NORMAL FY=4200 KG/CM2 No. 3 DIAMETRO 3/8", INCLUYE: MATERIALES, CONSUMIBLES, MANO DE OBRA, EQUIPO Y TODO LO NECESARIO PARA SU CORRECTA EJECUCION, ASI COMO LO REFERIDO EN LAS ESPECIFICACIONES PARTICULARES. | TON | 0.04804 |  |  | 0
011206 | CIMBRA COMUN INCLUYE DESCIMBRADO, MATERIALES, DESPERDICIOS, MANO DE OBRA, EQUIPO, HERRAMIENTA Y ACARREOS INTERNOS Y EXTERNOS. ASI COMO TODO LO NECESARIO PARA SU CORRECTA EJECUCION. Y TODO LO SEÑALADO EN LAS ESPECIFICACIONES | M2 | 8.065 |  |  | 0
020473 | CONCRETO HECHO EN OBRA RESISTENCIA NORMAL VACIADO CON CARRETILLA Y BOTES F'C=200 KG/CM2 REVENIMIENTO DE 10 CM AGREGADO MAXIMO 3/4" EN CASTILLOS, COLUMNAS Y MUROS, INCLUYE: MATERIALES, EQUIPO, ACARREOS, ELEVACIONES, EXTENDIDO, VIBRADO, NIVELADO Y TODO LO NECESARIO PARA SU CORRECTA COLOCACION | M3 | 0.69 |  |  | 0
042540 | ELEVACION MANUAL DE ACERO DE REFUERZO HASTA UNA ALTURA DE 15.25 MTS | TON | 0.15586 |  |  | 0
042522 | ELEVACION MANUAL DE MADERA PARA CIMBRA HASTA UNA ALTURA DE 15.25 MTS | M2 | 8.065 |  |  | 0
042513 | ELEVACION MANUAL DE AGREGADOS, MEZCLAS Y CONCRETO HASTA UNA ALTURA DE 15.25 MTS | M3 | 0.69 |  |  | 0
[5 empty] | SUMA COLUMNAS TIPO C-2 (DESDE 15.25 HASTA 17.25 MTS DE ALTURA) | 0
[5 empty] | SUMA COLUMNAS TIPO C-2 | 0
CASTILLOS TIPO K-2
CASTILLOS TIPO K-2 (DESDE 0.00 HASTA 3.30 MTS DE ALTURA)
020319 | SUMINISTRO, HABILITADO Y ARMADO DE ACERO DE REFUERZO EN ESTRUCTURA RESISTENCIA NORMAL FY=4200 KG/CM2 No. 3 DIAMETRO 3/8", INCLUYE: MATERIALES, CONSUMIBLES, MANO DE OBRA, EQUIPO Y TODO LO NECESARIO PARA SU CORRECTA EJECUCION, ASI COMO LO REFERIDO EN LAS ESPECIFICACIONES PARTICULARES. | TON | 0.09926 |  |  | 0
020317 | SUMINISTRO, HABILITADO Y ARMADO DE ACERO DE REFUERZO EN ESTRUCTURA RESISTENCIA NORMAL FY=4200 KG/CM2 No. 2 DIAMETRO 1/4", INCLUYE: MATERIALES, CONSUMIBLES, MANO DE OBRA, EQUIPO Y TODO LO NECESARIO PARA SU CORRECTA EJECUCION, ASI COMO LO REFERIDO EN LAS ESPECIFICACIONES PARTICULARES. | TON | 0.04331 |  |  | 0
011206 | CIMBRA COMUN INCLUYE DESCIMBRADO, MATERIALES, DESPERDICIOS, MANO DE OBRA, EQUIPO, HERRAMIENTA Y ACARREOS INTERNOS Y EXTERNOS. ASI COMO TODO LO NECESARIO PARA SU CORRECTA EJECUCION. Y TODO LO SEÑALADO EN LAS ESPECIFICACIONES | M2 | 8.91 |  |  | 0
020473 | CONCRETO HECHO EN OBRA RESISTENCIA NORMAL VACIADO CON CARRETILLA Y BOTES F'C=200 KG/CM2 REVENIMIENTO DE 10 CM AGREGADO MAXIMO 3/4" EN CASTILLOS, COLUMNAS Y MUROS, INCLUYE: MATERIALES, EQUIPO, ACARREOS, ELEVACIONES, EXTENDIDO, VIBRADO, NIVELADO Y TODO LO NECESARIO PARA SU CORRECTA COLOCACION | M3 | 1.34 |  |  | 0
[5 empty] | SUMA CASTILLOS TIPO K-2 (DESDE 0.00 HASTA 3.30 MTS DE ALTURA) | 0
CASTILLOS TIPO K-2 (DESDE 3.30 HASTA 7.35 MTS DE ALTURA)
020319 | SUMINISTRO, HABILITADO Y ARMADO DE ACERO DE REFUERZO EN ESTRUCTURA RESISTENCIA NORMAL FY=4200 KG/CM2 No. 3 DIAMETRO 3/8", INCLUYE: MATERIALES, CONSUMIBLES, MANO DE OBRA, EQUIPO Y TODO LO NECESARIO PARA SU CORRECTA EJECUCION, ASI COMO LO REFERIDO EN LAS ESPECIFICACIONES PARTICULARES. | TON | 0.12182 |  |  | 0
020317 | SUMINISTRO, HABILITADO Y ARMADO DE ACERO DE REFUERZO EN ESTRUCTURA RESISTENCIA NORMAL FY=4200 KG/CM2 No. 2 DIAMETRO 1/4", INCLUYE: MATERIALES, CONSUMIBLES, MANO DE OBRA, EQUIPO Y TODO LO NECESARIO PARA SU CORRECTA EJECUCION, ASI COMO LO REFERIDO EN LAS ESPECIFICACIONES PARTICULARES. | TON | 0.05259 |  |  | 0
011206 | CIMBRA COMUN INCLUYE DESCIMBRADO, MATERIALES, DESPERDICIOS, MANO DE OBRA, EQUIPO, HERRAMIENTA Y ACARREOS INTERNOS Y EXTERNOS. ASI COMO TODO LO NECESARIO PARA SU CORRECTA EJECUCION. Y TODO LO SEÑALADO EN LAS ESPECIFICACIONES | M2 | 10.94 |  |  | 0
020473 | CONCRETO HECHO EN OBRA RESISTENCIA NORMAL VACIADO CON CARRETILLA Y BOTES F'C=200 KG/CM2 REVENIMIENTO DE 10 CM AGREGADO MAXIMO 3/4" EN CASTILLOS, COLUMNAS Y MUROS, INCLUYE: MATERIALES, EQUIPO, ACARREOS, ELEVACIONES, EXTENDIDO, VIBRADO, NIVELADO Y TODO LO NECESARIO PARA SU CORRECTA COLOCACION | M3 | 1.64 |  |  | 0
042537 | ELEVACION MANUAL DE ACERO DE REFUERZO HASTA UNA ALTURA DE 7.35 MTS | TON | 0.17441 |  |  | 0
042519 | ELEVACION MANUAL DE MADERA PARA CIMBRA HASTA UNA ALTURA DE 7.35 MTS | M2 | 10.94 |  |  | 0
042510 | ELEVACION MANUAL DE AGREGADOS, MEZCLAS Y CONCRETO HASTA UNA ALTURA DE 7.35 MTS | M3 | 1.64 |  |  | 0
[5 empty] | SUMA CASTILLOS TIPO K-2 (DESDE 3.30 HASTA 7.35 MTS DE ALTURA) | 0
CASTILLOS TIPO K-2 (DESDE 7.35 HASTA 9.85 MTS DE ALTURA)
020319 | SUMINISTRO, HABILITADO Y ARMADO DE ACERO DE REFUERZO EN ESTRUCTURA RESISTENCIA NORMAL FY=4200 KG/CM2 No. 3 DIAMETRO 3/8", INCLUYE: MATERIALES, CONSUMIBLES, MANO DE OBRA, EQUIPO Y TODO LO NECESARIO PARA SU CORRECTA EJECUCION, ASI COMO LO REFERIDO EN LAS ESPECIFICACIONES PARTICULARES. | TON | 0.0752 |  |  | 0
020317 | SUMINISTRO, HABILITADO Y ARMADO DE ACERO DE REFUERZO EN ESTRUCTURA RESISTENCIA NORMAL FY=4200 KG/CM2 No. 2 DIAMETRO 1/4", INCLUYE: MATERIALES, CONSUMIBLES, MANO DE OBRA, EQUIPO Y TODO LO NECESARIO PARA SU CORRECTA EJECUCION, ASI COMO LO REFERIDO EN LAS ESPECIFICACIONES PARTICULARES. | TON | 0.03341 |  |  | 0
011206 | CIMBRA COMUN INCLUYE DESCIMBRADO, MATERIALES, DESPERDICIOS, MANO DE OBRA, EQUIPO, HERRAMIENTA Y ACARREOS INTERNOS Y EXTERNOS. ASI COMO TODO LO NECESARIO PARA SU CORRECTA EJECUCION. Y TODO LO SEÑALADO EN LAS ESPECIFICACIONES | M2 | 6.75 |  |  | 0
020473 | CONCRETO HECHO EN OBRA RESISTENCIA NORMAL VACIADO CON CARRETILLA Y BOTES F'C=200 KG/CM2 REVENIMIENTO DE 10 CM AGREGADO MAXIMO 3/4" EN CASTILLOS, COLUMNAS Y MUROS, INCLUYE: MATERIALES, EQUIPO, ACARREOS, ELEVACIONES, EXTENDIDO, VIBRADO, NIVELADO Y TODO LO NECESARIO PARA SU CORRECTA COLOCACION | M3 | 1.01 |  |  | 0
042538 | ELEVACION MANUAL DE ACERO DE REFUERZO HASTA UNA ALTURA DE 9.85 MTS | TON | 0.10861 |  |  | 0
042520 | ELEVACION MANUAL DE MADERA PARA CIMBRA HASTA UNA ALTURA DE 9.85 MTS | M2 | 6.75 |  |  | 0
042511 | ELEVACION MANUAL DE AGREGADOS, MEZCLAS Y CONCRETO HASTA UNA ALTURA DE 9.85 MTS | M3 | 1.01 |  |  | 0
[5 empty] | SUMA CASTILLOS TIPO K-2 (DESDE 7.35 HASTA 9.85 MTS DE ALTURA) | 0
CASTILLOS TIPO K-2 (DESDE 9.85 HASTA 12.35 MTS DE ALTURA)
020319 | SUMINISTRO, HABILITADO Y ARMADO DE ACERO DE REFUERZO EN ESTRUCTURA RESISTENCIA NORMAL FY=4200 KG/CM2 No. 3 DIAMETRO 3/8", INCLUYE: MATERIALES, CONSUMIBLES, MANO DE OBRA, EQUIPO Y TODO LO NECESARIO PARA SU CORRECTA EJECUCION, ASI COMO LO REFERIDO EN LAS ESPECIFICACIONES PARTICULARES. | TON | 0.0752 |  |  | 0
020317 | SUMINISTRO, HABILITADO Y ARMADO DE ACERO DE REFUERZO EN ESTRUCTURA RESISTENCIA NORMAL FY=4200 KG/CM2 No. 2 DIAMETRO 1/4", INCLUYE: MATERIALES, CONSUMIBLES, MANO DE OBRA, EQUIPO Y TODO LO NECESARIO PARA SU CORRECTA EJECUCION, ASI COMO LO REFERIDO EN LAS ESPECIFICACIONES PARTICULARES. | TON | 0.03341 |  |  | 0
011206 | CIMBRA COMUN INCLUYE DESCIMBRADO, MATERIALES, DESPERDICIOS, MANO DE OBRA, EQUIPO, HERRAMIENTA Y ACARREOS INTERNOS Y EXTERNOS. ASI COMO TODO LO NECESARIO PARA SU CORRECTA EJECUCION. Y TODO LO SEÑALADO EN LAS ESPECIFICACIONES | M2 | 6.75 |  |  | 0
020473 | CONCRETO HECHO EN OBRA RESISTENCIA NORMAL VACIADO CON CARRETILLA Y BOTES F'C=200 KG/CM2 REVENIMIENTO DE 10 CM AGREGADO MAXIMO 3/4" EN CASTILLOS, COLUMNAS Y MUROS, INCLUYE: MATERIALES, EQUIPO, ACARREOS, ELEVACIONES, EXTENDIDO, VIBRADO, NIVELADO Y TODO LO NECESARIO PARA SU CORRECTA COLOCACION | M3 | 1.01 |  |  | 0
042539 | ELEVACION MANUAL DE ACERO DE REFUERZO HASTA UNA ALTURA DE 12.35 MTS | TON | 0.10861 |  |  | 0
042521 | ELEVACION MANUAL DE MADERA PARA CIMBRA HASTA UNA ALTURA DE 12.35 MTS | M2 | 6.75 |  |  | 0
042512 | ELEVACION MANUAL DE AGREGADOS, MEZCLAS Y CONCRETO HASTA UNA ALTURA DE 12.35 MTS | M3 | 1.01 |  |  | 0
[5 empty] | SUMA CASTILLOS TIPO K-2 (DESDE 9.85 HASTA 12.35 MTS DE ALTURA) | 0
CASTILLOS TIPO K-2 (DESDE 12.35 HASTA 15.25 MTS DE ALTURA)
020319 | SUMINISTRO, HABILITADO Y ARMADO DE ACERO DE REFUERZO EN ESTRUCTURA RESISTENCIA NORMAL FY=4200 KG/CM2 No. 3 DIAMETRO 3/8", INCLUYE: MATERIALES, CONSUMIBLES, MANO DE OBRA, EQUIPO Y TODO LO NECESARIO PARA SU CORRECTA EJECUCION, ASI COMO LO REFERIDO EN LAS ESPECIFICACIONES PARTICULARES. | TON | 0.08662 |  |  | 0
020317 | SUMINISTRO, HABILITADO Y ARMADO DE ACERO DE REFUERZO EN ESTRUCTURA RESISTENCIA NORMAL FY=4200 KG/CM2 No. 2 DIAMETRO 1/4", INCLUYE: MATERIALES, CONSUMIBLES, MANO DE OBRA, EQUIPO Y TODO LO NECESARIO PARA SU CORRECTA EJECUCION, ASI COMO LO REFERIDO EN LAS ESPECIFICACIONES PARTICULARES. | TON | 0.03812 |  |  | 0
011206 | CIMBRA COMUN INCLUYE DESCIMBRADO, MATERIALES, DESPERDICIOS, MANO DE OBRA, EQUIPO, HERRAMIENTA Y ACARREOS INTERNOS Y EXTERNOS. ASI COMO TODO LO NECESARIO PARA SU CORRECTA EJECUCION. Y TODO LO SEÑALADO EN LAS ESPECIFICACIONES | M2 | 7.78 |  |  | 0
020473 | CONCRETO HECHO EN OBRA RESISTENCIA NORMAL VACIADO CON CARRETILLA Y BOTES F'C=200 KG/CM2 REVENIMIENTO DE 10 CM AGREGADO MAXIMO 3/4" EN CASTILLOS, COLUMNAS Y MUROS, INCLUYE: MATERIALES, EQUIPO, ACARREOS, ELEVACIONES, EXTENDIDO, VIBRADO, NIVELADO Y TODO LO NECESARIO PARA SU CORRECTA COLOCACION | M3 | 1.17 |  |  | 0
042540 | ELEVACION MANUAL DE ACERO DE REFUERZO HASTA UNA ALTURA DE 15.25 MTS | TON | 0.12474 |  |  | 0
042522 | ELEVACION MANUAL DE MADERA PARA CIMBRA HASTA UNA ALTURA DE 15.25 MTS | M2 | 7.78 |  |  | 0
042513 | ELEVACION MANUAL DE AGREGADOS, MEZCLAS Y CONCRETO HASTA UNA ALTURA DE 15.25 MTS | M3 | 1.17 |  |  | 0
[5 empty] | SUMA CASTILLOS TIPO K-2 (DESDE 12.35 HASTA 15.25 MTS DE ALTURA) | 0
CASTILLOS TIPO K-2 (DESDE 15.25 HASTA 17.25 MTS DE ALTURA)
020319 | SUMINISTRO, HABILITADO Y ARMADO DE ACERO DE REFUERZO EN ESTRUCTURA RESISTENCIA NORMAL FY=4200 KG/CM2 No. 3 DIAMETRO 3/8", INCLUYE: MATERIALES, CONSUMIBLES, MANO DE OBRA, EQUIPO Y TODO LO NECESARIO PARA SU CORRECTA EJECUCION, ASI COMO LO REFERIDO EN LAS ESPECIFICACIONES PARTICULARES. | TON | 0.04331 |  |  | 0
020317 | SUMINISTRO, HABILITADO Y ARMADO DE ACERO DE REFUERZO EN ESTRUCTURA RESISTENCIA NORMAL FY=4200 KG/CM2 No. 2 DIAMETRO 1/4", INCLUYE: MATERIALES, CONSUMIBLES, MANO DE OBRA, EQUIPO Y TODO LO NECESARIO PARA SU CORRECTA EJECUCION, ASI COMO LO REFERIDO EN LAS ESPECIFICACIONES PARTICULARES. | TON | 0.01906 |  |  | 0
011206 | CIMBRA COMUN INCLUYE DESCIMBRADO, MATERIALES, DESPERDICIOS, MANO DE OBRA, EQUIPO, HERRAMIENTA Y ACARREOS INTERNOS Y EXTERNOS. ASI COMO TODO LO NECESARIO PARA SU CORRECTA EJECUCION. Y TODO LO SEÑALADO EN LAS ESPECIFICACIONES | M2 | 3.89 |  |  | 0
020473 | CONCRETO HECHO EN OBRA RESISTENCIA NORMAL VACIADO CON CARRETILLA Y BOTES F'C=200 KG/CM2 REVENIMIENTO DE 10 CM AGREGADO MAXIMO 3/4" EN CASTILLOS, COLUMNAS Y MUROS, INCLUYE: MATERIALES, EQUIPO, ACARREOS, ELEVACIONES, EXTENDIDO, VIBRADO, NIVELADO Y TODO LO NECESARIO PARA SU CORRECTA COLOCACION | M3 | 0.585 |  |  | 0
042540 | ELEVACION MANUAL DE ACERO DE REFUERZO HASTA UNA ALTURA DE 15.25 MTS | TON | 0.06237 |  |  | 0
042522 | ELEVACION MANUAL DE MADERA PARA CIMBRA HASTA UNA ALTURA DE 15.25 MTS | M2 | 3.89 |  |  | 0
042513 | ELEVACION MANUAL DE AGREGADOS, MEZCLAS Y CONCRETO HASTA UNA ALTURA DE 15.25 MTS | M3 | 0.585 |  |  | 0
[5 empty] | SUMA CASTILLOS TIPO K-2 (DESDE 15.25 HASTA 17.25 MTS DE ALTURA) | 0
[5 empty] | SUMA CASTILLOS TIPO K-2 | 0
NERVADURAS TIPO NE-6
NERVADURAS TIPO NE-6 (DESDE 0.00 HASTA 3.50 MTS DE ALTURA)
020345 | SUMINISTRO Y HABILITADO CON ARMEX 15 X 30 - 4, INCLUYE: MATERIALES, CONSUMIBLES, MANO DE OBRA, EQUIPO Y TODO LO NECESARIO PARA SU CORRECTA EJECUCION, ASI COMO LO REFERIDO EN LAS ESPECIFICACIONES PARTICULARES. | ML | 175.24 |  |  | 0
011206 | CIMBRA COMUN INCLUYE DESCIMBRADO, MATERIALES, DESPERDICIOS, MANO DE OBRA, EQUIPO, HERRAMIENTA Y ACARREOS INTERNOS Y EXTERNOS. ASI COMO TODO LO NECESARIO PARA SU CORRECTA EJECUCION. Y TODO LO SEÑALADO EN LAS ESPECIFICACIONES | M2 | 52.57 |  |  | 0
020473 | CONCRETO HECHO EN OBRA RESISTENCIA NORMAL VACIADO CON CARRETILLA Y BOTES F'C=200 KG/CM2 REVENIMIENTO DE 10 CM AGREGADO MAXIMO 3/4" EN CASTILLOS, COLUMNAS Y MUROS, INCLUYE: MATERIALES, EQUIPO, ACARREOS, ELEVACIONES, EXTENDIDO, VIBRADO, NIVELADO Y TODO LO NECESARIO PARA SU CORRECTA COLOCACION | M3 | 7.89 |  |  | 0
[5 empty] | SUMA NERVADURAS TIPO NE-6 (DESDE 0.00 HASTA 3.50 MTS DE ALTURA) | 0
NERVADURAS TIPO NE-6 (DESDE 3.50 HASTA 5.60 MTS DE ALTURA)
020345 | SUMINISTRO Y HABILITADO CON ARMEX 15 X 30 - 4, INCLUYE: MATERIALES, CONSUMIBLES, MANO DE OBRA, EQUIPO Y TODO LO NECESARIO PARA SU CORRECTA EJECUCION, ASI COMO LO REFERIDO EN LAS ESPECIFICACIONES PARTICULARES. | ML | 87.62 |  |  | 0
011206 | CIMBRA COMUN INCLUYE DESCIMBRADO, MATERIALES, DESPERDICIOS, MANO DE OBRA, EQUIPO, HERRAMIENTA Y ACARREOS INTERNOS Y EXTERNOS. ASI COMO TODO LO NECESARIO PARA SU CORRECTA EJECUCION. Y TODO LO SEÑALADO EN LAS ESPECIFICACIONES | M2 | 26.29 |  |  | 0
020473 | CONCRETO HECHO EN OBRA RESISTENCIA NORMAL VACIADO CON CARRETILLA Y BOTES F'C=200 KG/CM2 REVENIMIENTO DE 10 CM AGREGADO MAXIMO 3/4" EN CASTILLOS, COLUMNAS Y MUROS, INCLUYE: MATERIALES, EQUIPO, ACARREOS, ELEVACIONES, EXTENDIDO, VIBRADO, NIVELADO Y TODO LO NECESARIO PARA SU CORRECTA COLOCACION | M3 | 3.94 |  |  | 0
042537 | ELEVACION MANUAL DE ACERO DE REFUERZO HASTA UNA ALTURA DE 7.35 MTS | TON | 0.27162 |  |  | 0
042519 | ELEVACION MANUAL DE MADERA PARA CIMBRA HASTA UNA ALTURA DE 7.35 MTS | M2 | 26.29 |  |  | 0
042510 | ELEVACION MANUAL DE AGREGADOS, MEZCLAS Y CONCRETO HASTA UNA ALTURA DE 7.35 MTS | M3 | 3.94 |  |  | 0
[5 empty] | SUMA NERVADURAS TIPO NE-6 (DESDE 3.50 HASTA 5.60 MTS DE ALTURA) | 0
NERVADURAS TIPO NE-6 (DESDE 5.60 HASTA 7.65 MTS DE ALTURA)
020345 | SUMINISTRO Y HABILITADO CON ARMEX 15 X 30 - 4, INCLUYE: MATERIALES, CONSUMIBLES, MANO DE OBRA, EQUIPO Y TODO LO NECESARIO PARA SU CORRECTA EJECUCION, ASI COMO LO REFERIDO EN LAS ESPECIFICACIONES PARTICULARES. | ML | 87.62 |  |  | 0
011206 | CIMBRA COMUN INCLUYE DESCIMBRADO, MATERIALES, DESPERDICIOS, MANO DE OBRA, EQUIPO, HERRAMIENTA Y ACARREOS INTERNOS Y EXTERNOS. ASI COMO TODO LO NECESARIO PARA SU CORRECTA EJECUCION. Y TODO LO SEÑALADO EN LAS ESPECIFICACIONES | M2 | 30.67 |  |  | 0
020473 | CONCRETO HECHO EN OBRA RESISTENCIA NORMAL VACIADO CON CARRETILLA Y BOTES F'C=200 KG/CM2 REVENIMIENTO DE 10 CM AGREGADO MAXIMO 3/4" EN CASTILLOS, COLUMNAS Y MUROS, INCLUYE: MATERIALES, EQUIPO, ACARREOS, ELEVACIONES, EXTENDIDO, VIBRADO, NIVELADO Y TODO LO NECESARIO PARA SU CORRECTA COLOCACION | M3 | 4.6 |  |  | 0
042538 | ELEVACION MANUAL DE ACERO DE REFUERZO HASTA UNA ALTURA DE 9.85 MTS | TON | 0.27162 |  |  | 0
042520 | ELEVACION MANUAL DE MADERA PARA CIMBRA HASTA UNA ALTURA DE 9.85 MTS | M2 | 30.67 |  |  | 0
042511 | ELEVACION MANUAL DE AGREGADOS, MEZCLAS Y CONCRETO HASTA UNA ALTURA DE 9.85 MTS | M3 | 4.6 |  |  | 0
[5 empty] | SUMA NERVADURAS TIPO NE-6 (DESDE 5.60 HASTA 7.65 MTS DE ALTURA) | 0
NERVADURAS TIPO NE-6 (DESDE 7.65 HASTA 10.15 MTS DE ALTURA)
020345 | SUMINISTRO Y HABILITADO CON ARMEX 15 X 30 - 4, INCLUYE: MATERIALES, CONSUMIBLES, MANO DE OBRA, EQUIPO Y TODO LO NECESARIO PARA SU CORRECTA EJECUCION, ASI COMO LO REFERIDO EN LAS ESPECIFICACIONES PARTICULARES. | ML | 87.62 |  |  | 0
011206 | CIMBRA COMUN INCLUYE DESCIMBRADO, MATERIALES, DESPERDICIOS, MANO DE OBRA, EQUIPO, HERRAMIENTA Y ACARREOS INTERNOS Y EXTERNOS. ASI COMO TODO LO NECESARIO PARA SU CORRECTA EJECUCION. Y TODO LO SEÑALADO EN LAS ESPECIFICACIONES | M2 | 30.67 |  |  | 0
020473 | CONCRETO HECHO EN OBRA RESISTENCIA NORMAL VACIADO CON CARRETILLA Y BOTES F'C=200 KG/CM2 REVENIMIENTO DE 10 CM AGREGADO MAXIMO 3/4" EN CASTILLOS, COLUMNAS Y MUROS, INCLUYE: MATERIALES, EQUIPO, ACARREOS, ELEVACIONES, EXTENDIDO, VIBRADO, NIVELADO Y TODO LO NECESARIO PARA SU CORRECTA COLOCACION | M3 | 4.6 |  |  | 0
042539 | ELEVACION MANUAL DE ACERO DE REFUERZO HASTA UNA ALTURA DE 12.35 MTS | TON | 0.27162 |  |  | 0
042521 | ELEVACION MANUAL DE MADERA PARA CIMBRA HASTA UNA ALTURA DE 12.35 MTS | M2 | 30.67 |  |  | 0
042512 | ELEVACION MANUAL DE AGREGADOS, MEZCLAS Y CONCRETO HASTA UNA ALTURA DE 12.35 MTS | M3 | 4.6 |  |  | 0
[5 empty] | SUMA NERVADURAS TIPO NE-6 (DESDE 7.65 HASTA 10.15 MTS DE ALTURA) | 0
NERVADURAS TIPO NE-6 (DESDE 10.15 HASTA 12.65 MTS DE ALTURA)
020345 | SUMINISTRO Y HABILITADO CON ARMEX 15 X 30 - 4, INCLUYE: MATERIALES, CONSUMIBLES, MANO DE OBRA, EQUIPO Y TODO LO NECESARIO PARA SU CORRECTA EJECUCION, ASI COMO LO REFERIDO EN LAS ESPECIFICACIONES PARTICULARES. | ML | 87.62 |  |  | 0
011206 | CIMBRA COMUN INCLUYE DESCIMBRADO, MATERIALES, DESPERDICIOS, MANO DE OBRA, EQUIPO, HERRAMIENTA Y ACARREOS INTERNOS Y EXTERNOS. ASI COMO TODO LO NECESARIO PARA SU CORRECTA EJECUCION. Y TODO LO SEÑALADO EN LAS ESPECIFICACIONES | M2 | 30.67 |  |  | 0
020473 | CONCRETO HECHO EN OBRA RESISTENCIA NORMAL VACIADO CON CARRETILLA Y BOTES F'C=200 KG/CM2 REVENIMIENTO DE 10 CM AGREGADO MAXIMO 3/4" EN CASTILLOS, COLUMNAS Y MUROS, INCLUYE: MATERIALES, EQUIPO, ACARREOS, ELEVACIONES, EXTENDIDO, VIBRADO, NIVELADO Y TODO LO NECESARIO PARA SU CORRECTA COLOCACION | M3 | 4.6 |  |  | 0
042540 | ELEVACION MANUAL DE ACERO DE REFUERZO HASTA UNA ALTURA DE 15.25 MTS | TON | 0.27162 |  |  | 0
042522 | ELEVACION MANUAL DE MADERA PARA CIMBRA HASTA UNA ALTURA DE 15.25 MTS | M2 | 30.67 |  |  | 0
042513 | ELEVACION MANUAL DE AGREGADOS, MEZCLAS Y CONCRETO HASTA UNA ALTURA DE 15.25 MTS | M3 | 4.6 |  |  | 0
[5 empty] | SUMA NERVADURAS TIPO NE-6 (DESDE 10.15 HASTA 12.65 MTS DE ALTURA) | 0
NERVADURAS TIPO NE-6 (DESDE 12.65 HASTA 14.65 MTS DE ALTURA)
020345 | SUMINISTRO Y HABILITADO CON ARMEX 15 X 30 - 4, INCLUYE: MATERIALES, CONSUMIBLES, MANO DE OBRA, EQUIPO Y TODO LO NECESARIO PARA SU CORRECTA EJECUCION, ASI COMO LO REFERIDO EN LAS ESPECIFICACIONES PARTICULARES. | ML | 87.62 |  |  | 0
011206 | CIMBRA COMUN INCLUYE DESCIMBRADO, MATERIALES, DESPERDICIOS, MANO DE OBRA, EQUIPO, HERRAMIENTA Y ACARREOS INTERNOS Y EXTERNOS. ASI COMO TODO LO NECESARIO PARA SU CORRECTA EJECUCION. Y TODO LO SEÑALADO EN LAS ESPECIFICACIONES | M2 | 30.67 |  |  | 0
020473 | CONCRETO HECHO EN OBRA RESISTENCIA NORMAL VACIADO CON CARRETILLA Y BOTES F'C=200 KG/CM2 REVENIMIENTO DE 10 CM AGREGADO MAXIMO 3/4" EN CASTILLOS, COLUMNAS Y MUROS, INCLUYE: MATERIALES, EQUIPO, ACARREOS, ELEVACIONES, EXTENDIDO, VIBRADO, NIVELADO Y TODO LO NECESARIO PARA SU CORRECTA COLOCACION | M3 | 4.6 |  |  | 0
042540 | ELEVACION MANUAL DE ACERO DE REFUERZO HASTA UNA ALTURA DE 15.25 MTS | TON | 0.27162 |  |  | 0
042522 | ELEVACION MANUAL DE MADERA PARA CIMBRA HASTA UNA ALTURA DE 15.25 MTS | M2 | 30.67 |  |  | 0
042513 | ELEVACION MANUAL DE AGREGADOS, MEZCLAS Y CONCRETO HASTA UNA ALTURA DE 15.25 MTS | M3 | 4.6 |  |  | 0
[5 empty] | SUMA NERVADURAS TIPO NE-6 (DESDE 12.65 HASTA 14.65 MTS DE ALTURA) | 0
NERVADURAS TIPO NE-6 (DESDE 14.65 HASTA 17.25 MTS DE ALTURA)
020345 | SUMINISTRO Y HABILITADO CON ARMEX 15 X 30 - 4, INCLUYE: MATERIALES, CONSUMIBLES, MANO DE OBRA, EQUIPO Y TODO LO NECESARIO PARA SU CORRECTA EJECUCION, ASI COMO LO REFERIDO EN LAS ESPECIFICACIONES PARTICULARES. | ML | 43.81 |  |  | 0
011206 | CIMBRA COMUN INCLUYE DESCIMBRADO, MATERIALES, DESPERDICIOS, MANO DE OBRA, EQUIPO, HERRAMIENTA Y ACARREOS INTERNOS Y EXTERNOS. ASI COMO TODO LO NECESARIO PARA SU CORRECTA EJECUCION. Y TODO LO SEÑALADO EN LAS ESPECIFICACIONES | M2 | 15.335 |  |  | 0
020473 | CONCRETO HECHO EN OBRA RESISTENCIA NORMAL VACIADO CON CARRETILLA Y BOTES F'C=200 KG/CM2 REVENIMIENTO DE 10 CM AGREGADO MAXIMO 3/4" EN CASTILLOS, COLUMNAS Y MUROS, INCLUYE: MATERIALES, EQUIPO, ACARREOS, ELEVACIONES, EXTENDIDO, VIBRADO, NIVELADO Y TODO LO NECESARIO PARA SU CORRECTA COLOCACION | M3 | 2.3 |  |  | 0
042540 | ELEVACION MANUAL DE ACERO DE REFUERZO HASTA UNA ALTURA DE 15.25 MTS | TON | 0.13581 |  |  | 0
042522 | ELEVACION MANUAL DE MADERA PARA CIMBRA HASTA UNA ALTURA DE 15.25 MTS | M2 | 15.335 |  |  | 0
042513 | ELEVACION MANUAL DE AGREGADOS, MEZCLAS Y CONCRETO HASTA UNA ALTURA DE 15.25 MTS | M3 | 2.3 |  |  | 0
[5 empty] | SUMA NERVADURAS TIPO NE-6 (DESDE 14.65 HASTA 17.25 MTS DE ALTURA) | 0
[5 empty] | SUMA NERVADURAS TIPO NE-6 | 0
LOSA DE AZOTEA
CIMBRA COMUN
011206 | CIMBRA COMUN INCLUYE DESCIMBRADO, MATERIALES, DESPERDICIOS, MANO DE OBRA, EQUIPO, HERRAMIENTA Y ACARREOS INTERNOS Y EXTERNOS. ASI COMO TODO LO NECESARIO PARA SU CORRECTA EJECUCION. Y TODO LO SEÑALADO EN LAS ESPECIFICACIONES | M2 | 99.08 |  |  | 0
042522 | ELEVACION MANUAL DE MADERA PARA CIMBRA HASTA UNA ALTURA DE 15.25 MTS | M2 | 99.08 |  |  | 0
[5 empty] | SUMA CIMBRA COMUN | 0
NERVADURA TIPO NA-4
020319 | SUMINISTRO, HABILITADO Y ARMADO DE ACERO DE REFUERZO EN ESTRUCTURA RESISTENCIA NORMAL FY=4200 KG/CM2 No. 3 DIAMETRO 3/8", INCLUYE: MATERIALES, CONSUMIBLES, MANO DE OBRA, EQUIPO Y TODO LO NECESARIO PARA SU CORRECTA EJECUCION, ASI COMO LO REFERIDO EN LAS ESPECIFICACIONES PARTICULARES. | TON | 0.12967 |  |  | 0
020317 | SUMINISTRO, HABILITADO Y ARMADO DE ACERO DE REFUERZO EN ESTRUCTURA RESISTENCIA NORMAL FY=4200 KG/CM2 No. 2 DIAMETRO 1/4", INCLUYE: MATERIALES, CONSUMIBLES, MANO DE OBRA, EQUIPO Y TODO LO NECESARIO PARA SU CORRECTA EJECUCION, ASI COMO LO REFERIDO EN LAS ESPECIFICACIONES PARTICULARES. | TON | 0.07275 |  |  | 0
011206 | CIMBRA COMUN INCLUYE DESCIMBRADO, MATERIALES, DESPERDICIOS, MANO DE OBRA, EQUIPO, HERRAMIENTA Y ACARREOS INTERNOS Y EXTERNOS. ASI COMO TODO LO NECESARIO PARA SU CORRECTA EJECUCION. Y TODO LO SEÑALADO EN LAS ESPECIFICACIONES | M2 | 14.56 |  |  | 0
042540 | ELEVACION MANUAL DE ACERO DE REFUERZO HASTA UNA ALTURA DE 15.25 MTS | TON | 0.20242 |  |  | 0
042522 | ELEVACION MANUAL DE MADERA PARA CIMBRA HASTA UNA ALTURA DE 15.25 MTS | M2 | 14.56 |  |  | 0
[5 empty] | SUMA NERVADURA TIPO NA-4 | 0
NERVADURA TIPO NA-1
020319 | SUMINISTRO, HABILITADO Y ARMADO DE ACERO DE REFUERZO EN ESTRUCTURA RESISTENCIA NORMAL FY=4200 KG/CM2 No. 3 DIAMETRO 3/8", INCLUYE: MATERIALES, CONSUMIBLES, MANO DE OBRA, EQUIPO Y TODO LO NECESARIO PARA SU CORRECTA EJECUCION, ASI COMO LO REFERIDO EN LAS ESPECIFICACIONES PARTICULARES. | TON | 0.16218 |  |  | 0
020323 | SUMINISTRO, HABILITADO Y ARMADO DE ACERO DE REFUERZO EN ESTRUCTURA RESISTENCIA NORMAL FY=4200 KG/CM2 No. 5 DIAMETRO 5/8", INCLUYE: MATERIALES, CONSUMIBLES, MANO DE OBRA, EQUIPO Y TODO LO NECESARIO PARA SU CORRECTA EJECUCION, ASI COMO LO REFERIDO EN LAS ESPECIFICACIONES PARTICULARES. | TON | 0.64575 |  |  | 0
020317 | SUMINISTRO, HABILITADO Y ARMADO DE ACERO DE REFUERZO EN ESTRUCTURA RESISTENCIA NORMAL FY=4200 KG/CM2 No. 2 DIAMETRO 1/4", INCLUYE: MATERIALES, CONSUMIBLES, MANO DE OBRA, EQUIPO Y TODO LO NECESARIO PARA SU CORRECTA EJECUCION, ASI COMO LO REFERIDO EN LAS ESPECIFICACIONES PARTICULARES. | TON | 0.21267 |  |  | 0
042540 | ELEVACION MANUAL DE ACERO DE REFUERZO HASTA UNA ALTURA DE 15.25 MTS | TON | 1.0206 |  |  | 0
[5 empty] | SUMA NERVADURA TIPO NA-1 | 0
NERVADURA TIPO NA-2
020319 | SUMINISTRO, HABILITADO Y ARMADO DE ACERO DE REFUERZO EN ESTRUCTURA RESISTENCIA NORMAL FY=4200 KG/CM2 No. 3 DIAMETRO 3/8", INCLUYE: MATERIALES, CONSUMIBLES, MANO DE OBRA, EQUIPO Y TODO LO NECESARIO PARA SU CORRECTA EJECUCION, ASI COMO LO REFERIDO EN LAS ESPECIFICACIONES PARTICULARES. | TON | 0.02767 |  |  | 0
020317 | SUMINISTRO, HABILITADO Y ARMADO DE ACERO DE REFUERZO EN ESTRUCTURA RESISTENCIA NORMAL FY=4200 KG/CM2 No. 2 DIAMETRO 1/4", INCLUYE: MATERIALES, CONSUMIBLES, MANO DE OBRA, EQUIPO Y TODO LO NECESARIO PARA SU CORRECTA EJECUCION, ASI COMO LO REFERIDO EN LAS ESPECIFICACIONES PARTICULARES. | TON | 0.007 |  |  | 0
042540 | ELEVACION MANUAL DE ACERO DE REFUERZO HASTA UNA ALTURA DE 15.25 MTS | TON | 0.03467 |  |  | 0
[5 empty] | SUMA NERVADURA TIPO NA-2 | 0
NERVADURA TIPO NA-3
020319 | SUMINISTRO, HABILITADO Y ARMADO DE ACERO DE REFUERZO EN ESTRUCTURA RESISTENCIA NORMAL FY=4200 KG/CM2 No. 3 DIAMETRO 3/8", INCLUYE: MATERIALES, CONSUMIBLES, MANO DE OBRA, EQUIPO Y TODO LO NECESARIO PARA SU CORRECTA EJECUCION, ASI COMO LO REFERIDO EN LAS ESPECIFICACIONES PARTICULARES. | TON | 0.00602 |  |  | 0
020317 | SUMINISTRO, HABILITADO Y ARMADO DE ACERO DE REFUERZO EN ESTRUCTURA RESISTENCIA NORMAL FY=4200 KG/CM2 No. 2 DIAMETRO 1/4", INCLUYE: MATERIALES, CONSUMIBLES, MANO DE OBRA, EQUIPO Y TODO LO NECESARIO PARA SU CORRECTA EJECUCION, ASI COMO LO REFERIDO EN LAS ESPECIFICACIONES PARTICULARES. | TON | 0.00405 |  |  | 0
042540 | ELEVACION MANUAL DE ACERO DE REFUERZO HASTA UNA ALTURA DE 15.25 MTS | TON | 0.01007 |  |  | 0
[5 empty] | SUMA NERVADURA TIPO NA-3 | 0
TRABE TIPO TA-5
020325 | SUMINISTRO, HABILITADO Y ARMADO DE ACERO DE REFUERZO EN ESTRUCTURA RESISTENCIA NORMAL FY=4200 KG/CM2 No. 6 DIAMETRO 3/4", INCLUYE: MATERIALES, CONSUMIBLES, MANO DE OBRA, EQUIPO Y TODO LO NECESARIO PARA SU CORRECTA EJECUCION, ASI COMO LO REFERIDO EN LAS ESPECIFICACIONES PARTICULARES. | TON | 0.62325 |  |  | 0
020321 | SUMINISTRO, HABILITADO Y ARMADO DE ACERO DE REFUERZO EN ESTRUCTURA RESISTENCIA NORMAL FY=4200 KG/CM2 No. 4 DIAMETRO 1/2", INCLUYE: MATERIALES, CONSUMIBLES, MANO DE OBRA, EQUIPO Y TODO LO NECESARIO PARA SU CORRECTA EJECUCION, ASI COMO LO REFERIDO EN LAS ESPECIFICACIONES PARTICULARES. | TON | 0.16554 |  |  | 0
020319 | SUMINISTRO, HABILITADO Y ARMADO DE ACERO DE REFUERZO EN ESTRUCTURA RESISTENCIA NORMAL FY=4200 KG/CM2 No. 3 DIAMETRO 3/8", INCLUYE: MATERIALES, CONSUMIBLES, MANO DE OBRA, EQUIPO Y TODO LO NECESARIO PARA SU CORRECTA EJECUCION, ASI COMO LO REFERIDO EN LAS ESPECIFICACIONES PARTICULARES. | TON | 0.06764 |  |  | 0
011206 | CIMBRA COMUN INCLUYE DESCIMBRADO, MATERIALES, DESPERDICIOS, MANO DE OBRA, EQUIPO, HERRAMIENTA Y ACARREOS INTERNOS Y EXTERNOS. ASI COMO TODO LO NECESARIO PARA SU CORRECTA EJECUCION. Y TODO LO SEÑALADO EN LAS ESPECIFICACIONES | M2 | 44.72 |  |  | 0
042540 | ELEVACION MANUAL DE ACERO DE REFUERZO HASTA UNA ALTURA DE 15.25 MTS | TON | 0.85643 |  |  | 0
042522 | ELEVACION MANUAL DE MADERA PARA CIMBRA HASTA UNA ALTURA DE 15.25 MTS | M2 | 44.72 |  |  | 0
[5 empty] | SUMA TRABE TIPO TA-5 | 0
MALLA, CASETONES Y CONCRETO
020336 | SUMINISTRO, HABILITADO Y ARMADO DE MALLA DE ACERO 6 X 6-6/6 EN PISOS, INCLUYE: MATERIALES, CONSUMIBLES, MANO DE OBRA, EQUIPO Y TODO LO NECESARIO PARA SU CORRECTA EJECUCION, ASI COMO LO REFERIDO EN LAS ESPECIFICACIONES PARTICULARES. | M2 | 99.08 |  |  | 0
500246 | CASETON DE POLIESTIRENO, DENSIDAD 12 EN DIFERENTES MEDIDAS, PARA ALIGERAR LOSAS HASTA UNA ALTURA DE 10 M., INCLUYE: ACARREO INTERNO, ELEVACIONES, MATERIALES, MANO DE OBRA Y TODO LO NECESARIO PARA SU CORRECTA COLOCACION. (SUMINISTRO Y COLOCACION) | M3 | 19.59 |  |  | 0
020554 | CONCRETO PREMEZCLADO RESISTENCIA NORMAL VACIADO CON BOMBA F'C=200 KG/CM2, , REVENIMIENTO DE 10 CMS, AGREGADO MAXIMO 3/4" EN COLUMNAS, TRABES Y LOSAS, INCLUYE: MATERIALES, EQUIPO, ACARREOS, ELEVACIONES, BOMBA, EXTENDIDO, VIBRADO, NIVELADO Y TODO LO NECESARIO PARA SU CORRECTA COLOCACION | M3 | 20.59 |  |  | 0
020474 | CONCRETO PREMEZCLADO COLADO CON BOMBA, F'C=250 KG/CM2, REVENIMIENTO DE 10 CMS, AGREGADO MAXIMO 3/4" EN COLUMNAS, TRABES Y LOSAS, INCLUYE: MATERIALES, EQUIPO, ACARREOS, ELEVACIONES, BOMBA, EXTENDIDO, VIBRADO, NIVELADO Y TODO LO NECESARIO PARA SU CORRECTA COLOCACION | M3 | 20.59 |  |  | 0
042540 | ELEVACION MANUAL DE ACERO DE REFUERZO HASTA UNA ALTURA DE 15.25 MTS | TON | 0.30715 |  |  | 0
042564 | ELEVACION MANUAL DE CASETONES DE POLIESTIRENO DENSIDAD 12 EN DIFERENTES MEDIDAS HASTA UNA ALTURA DE 20.00 | M3 | 19.59 |  |  | 0
[5 empty] | SUMA MALLA, CASETONES Y CONCRETO | 0
[5 empty] | SUMA LOSA DE AZOTEA | 0
PRETILES EN AZOTEA
MUROS
500052 | MURO DE TABIQUE DE BARRO ROJO RECOCIDO DE 5.5 X 12.5 X 25 CM EN 25 CM DE ESPESOR, ASENTADO CON MORTERO CEMENTO-ARENA 1:5 JUNTAS DE 1.5 CM ACABADO COMUN (DESDE 15.25 HASTA 17.25 MTS DE ALTURA), INCLUYE MATERIALES, MANO DE OBRA, HERRAMIENTA, ACARREOS, ELEVACIONES, ANDAMIOS Y TODO LO NECESARIO PARA SU CORRECTA EJECUCION | M2 | 26.47 |  |  | 0
[5 empty] | SUMA MUROS | 0
COLUMNAS TIPO C-1 (DESDE 15.25 HASTA 17.25 MTS DE ALTURA)
020319 | SUMINISTRO, HABILITADO Y ARMADO DE ACERO DE REFUERZO EN ESTRUCTURA RESISTENCIA NORMAL FY=4200 KG/CM2 No. 3 DIAMETRO 3/8", INCLUYE: MATERIALES, CONSUMIBLES, MANO DE OBRA, EQUIPO Y TODO LO NECESARIO PARA SU CORRECTA EJECUCION, ASI COMO LO REFERIDO EN LAS ESPECIFICACIONES PARTICULARES. | TON | 0.01426 |  |  | 0
020317 | SUMINISTRO, HABILITADO Y ARMADO DE ACERO DE REFUERZO EN ESTRUCTURA RESISTENCIA NORMAL FY=4200 KG/CM2 No. 2 DIAMETRO 1/4", INCLUYE: MATERIALES, CONSUMIBLES, MANO DE OBRA, EQUIPO Y TODO LO NECESARIO PARA SU CORRECTA EJECUCION, ASI COMO LO REFERIDO EN LAS ESPECIFICACIONES PARTICULARES. | TON | 0.0108 |  |  | 0
011206 | CIMBRA COMUN INCLUYE DESCIMBRADO, MATERIALES, DESPERDICIOS, MANO DE OBRA, EQUIPO, HERRAMIENTA Y ACARREOS INTERNOS Y EXTERNOS. ASI COMO TODO LO NECESARIO PARA SU CORRECTA EJECUCION. Y TODO LO SEÑALADO EN LAS ESPECIFICACIONES | M2 | 3.26 |  |  | 0
020473 | CONCRETO HECHO EN OBRA RESISTENCIA NORMAL VACIADO CON CARRETILLA Y BOTES F'C=200 KG/CM2 REVENIMIENTO DE 10 CM AGREGADO MAXIMO 3/4" EN CASTILLOS, COLUMNAS Y MUROS, INCLUYE: MATERIALES, EQUIPO, ACARREOS, ELEVACIONES, EXTENDIDO, VIBRADO, NIVELADO Y TODO LO NECESARIO PARA SU CORRECTA COLOCACION | M3 | 0.25 |  |  | 0
042540 | ELEVACION MANUAL DE ACERO DE REFUERZO HASTA UNA ALTURA DE 15.25 MTS | TON | 0.02506 |  |  | 0
042522 | ELEVACION MANUAL DE MADERA PARA CIMBRA HASTA UNA ALTURA DE 15.25 MTS | M2 | 3.26 |  |  | 0
042513 | ELEVACION MANUAL DE AGREGADOS, MEZCLAS Y CONCRETO HASTA UNA ALTURA DE 15.25 MTS | M3 | 0.25 |  |  | 0
[5 empty] | SUMA COLUMNAS TIPO C-1 (DESDE 15.25 HASTA 17.25 MTS DE ALTURA) | 0
COLUMNAS TIPO C-2 (DESDE 15.25 HASTA 17.25 MTS DE ALTURA)
020323 | SUMINISTRO, HABILITADO Y ARMADO DE ACERO DE REFUERZO EN ESTRUCTURA RESISTENCIA NORMAL FY=4200 KG/CM2 No. 5 DIAMETRO 5/8", INCLUYE: MATERIALES, CONSUMIBLES, MANO DE OBRA, EQUIPO Y TODO LO NECESARIO PARA SU CORRECTA EJECUCION, ASI COMO LO REFERIDO EN LAS ESPECIFICACIONES PARTICULARES. | TON | 0.0599 |  |  | 0
020319 | SUMINISTRO, HABILITADO Y ARMADO DE ACERO DE REFUERZO EN ESTRUCTURA RESISTENCIA NORMAL FY=4200 KG/CM2 No. 3 DIAMETRO 3/8", INCLUYE: MATERIALES, CONSUMIBLES, MANO DE OBRA, EQUIPO Y TODO LO NECESARIO PARA SU CORRECTA EJECUCION, ASI COMO LO REFERIDO EN LAS ESPECIFICACIONES PARTICULARES. | TON | 0.02807 |  |  | 0
011206 | CIMBRA COMUN INCLUYE DESCIMBRADO, MATERIALES, DESPERDICIOS, MANO DE OBRA, EQUIPO, HERRAMIENTA Y ACARREOS INTERNOS Y EXTERNOS. ASI COMO TODO LO NECESARIO PARA SU CORRECTA EJECUCION. Y TODO LO SEÑALADO EN LAS ESPECIFICACIONES | M2 | 3.92 |  |  | 0
020473 | CONCRETO HECHO EN OBRA RESISTENCIA NORMAL VACIADO CON CARRETILLA Y BOTES F'C=200 KG/CM2 REVENIMIENTO DE 10 CM AGREGADO MAXIMO 3/4" EN CASTILLOS, COLUMNAS Y MUROS, INCLUYE: MATERIALES, EQUIPO, ACARREOS, ELEVACIONES, EXTENDIDO, VIBRADO, NIVELADO Y TODO LO NECESARIO PARA SU CORRECTA COLOCACION | M3 | 0.34 |  |  | 0
042540 | ELEVACION MANUAL DE ACERO DE REFUERZO HASTA UNA ALTURA DE 15.25 MTS | TON | 0.08797 |  |  | 0
042522 | ELEVACION MANUAL DE MADERA PARA CIMBRA HASTA UNA ALTURA DE 15.25 MTS | M2 | 3.92 |  |  | 0
042513 | ELEVACION MANUAL DE AGREGADOS, MEZCLAS Y CONCRETO HASTA UNA ALTURA DE 15.25 MTS | M3 | 0.34 |  |  | 0
[5 empty] | SUMA COLUMNAS TIPO C-2 (DESDE 15.25 HASTA 17.25 MTS DE ALTURA) | 0
CASTILLOS TIPO K-2 (DESDE 15.25 HASTA 17.25 MTS DE ALTURA)
020319 | SUMINISTRO, HABILITADO Y ARMADO DE ACERO DE REFUERZO EN ESTRUCTURA RESISTENCIA NORMAL FY=4200 KG/CM2 No. 3 DIAMETRO 3/8", INCLUYE: MATERIALES, CONSUMIBLES, MANO DE OBRA, EQUIPO Y TODO LO NECESARIO PARA SU CORRECTA EJECUCION, ASI COMO LO REFERIDO EN LAS ESPECIFICACIONES PARTICULARES. | TON | 0.02406 |  |  | 0
020317 | SUMINISTRO, HABILITADO Y ARMADO DE ACERO DE REFUERZO EN ESTRUCTURA RESISTENCIA NORMAL FY=4200 KG/CM2 No. 2 DIAMETRO 1/4", INCLUYE: MATERIALES, CONSUMIBLES, MANO DE OBRA, EQUIPO Y TODO LO NECESARIO PARA SU CORRECTA EJECUCION, ASI COMO LO REFERIDO EN LAS ESPECIFICACIONES PARTICULARES. | TON | 0.01114 |  |  | 0
011206 | CIMBRA COMUN INCLUYE DESCIMBRADO, MATERIALES, DESPERDICIOS, MANO DE OBRA, EQUIPO, HERRAMIENTA Y ACARREOS INTERNOS Y EXTERNOS. ASI COMO TODO LO NECESARIO PARA SU CORRECTA EJECUCION. Y TODO LO SEÑALADO EN LAS ESPECIFICACIONES | M2 | 1.89 |  |  | 0
020473 | CONCRETO HECHO EN OBRA RESISTENCIA NORMAL VACIADO CON CARRETILLA Y BOTES F'C=200 KG/CM2 REVENIMIENTO DE 10 CM AGREGADO MAXIMO 3/4" EN CASTILLOS, COLUMNAS Y MUROS, INCLUYE: MATERIALES, EQUIPO, ACARREOS, ELEVACIONES, EXTENDIDO, VIBRADO, NIVELADO Y TODO LO NECESARIO PARA SU CORRECTA COLOCACION | M3 | 0.28 |  |  | 0
042540 | ELEVACION MANUAL DE ACERO DE REFUERZO HASTA UNA ALTURA DE 15.25 MTS | TON | 0.0352 |  |  | 0
042522 | ELEVACION MANUAL DE MADERA PARA CIMBRA HASTA UNA ALTURA DE 15.25 MTS | M2 | 1.89 |  |  | 0
042513 | ELEVACION MANUAL DE AGREGADOS, MEZCLAS Y CONCRETO HASTA UNA ALTURA DE 15.25 MTS | M3 | 0.28 |  |  | 0
[5 empty] | SUMA CASTILLOS TIPO K-2 (DESDE 15.25 HASTA 17.25 MTS DE ALTURA) | 0
[5 empty] | SUMA PRETILES EN AZOTEA | 0
ACABADOS EN MUROS
PICADO Y METAL DESPLEGADO
050887 | PICADO DE ELEMENTOS DE CONCRETO PARA RECIBIR REPELLADO DE MEZCLA, INCLUYE MATERIALES, ANDAMIOS, ELEVACIONES, MANO DE OBRA, HERRAMIENTA, EQUIPO Y TODO LO NECESARIO PARA SU CORRECTA EJECUCION (A CUALQUIER ALTURA) | M2 | 406.61 |  |  | 0
500175 | SUMINISTRO Y COLOCACION DE METAL DESPLEGADO DE 0.70 KG/CM2, SOBRE ELLEMENTOS DE CONCRETO, INCLUYE MATERIALES, MANO DE OBRA, ACARREOS, ELEVACIONES, ANDAMIOS, HERRAMIENTA Y TODO LO NECESARIO PARA SU CORRECTA COLOCACION (A CUALQUIER ALTURA) | M2 | 609.92 |  |  | 0
[5 empty] | SUMA PICADO Y METAL DESPLEGADO | 0
PERFORACIONES EN MUROS CON SONOTUBO
500007 | SUMINISTRO Y COLOCACION DE SONOTUBO DE 20 CMS DE DIAMETRO SOBRE MURO DE TABIQUE PARA FORJAR PERFORACIONES Y DE 30 CMS DE LONGITUD, INCLUYE MATERIALES, MANO DE OBRA, ACARREOS, ELEVACIONES, EQUIPO, HERRAMIENTA Y TODO LO NECESARIO PARA SU CORRECTA COLOCACION | PZA | 13 |  |  | 0
500008 | SUMINISTRO Y COLOCACION DE SONOTUBO DE 40 CMS DE DIAMETRO SOBRE MURO DE TABIQUE PARA FORJAR PERFORACIONES Y DE 30 CMS DE LONGITUD, INCLUYE MATERIALES, MANO DE OBRA, ACARREOS, ELEVACIONES, EQUIPO, HERRAMIENTA Y TODO LO NECESARIO PARA SU CORRECTA COLOCACION | PZA | 8 |  |  | 0
[5 empty] | SUMA PERFORACIONES EN MUROS CON SONOTUBO | 0
APLANADOS DE MEZCLA
101010 | APLANADO DE MEZCLA EN INTERIORES Y EXTERIORES (DESDE 0.00 HASTA 3.30 MTS DE ALTURA) CON MORTERO CEMENTO-CAL- ARENA PROP 1:1:6, TERMINADO RUSTICO RAYADO, INCLUYE REPELLADO, MATERIALES, MANO DE OBRA, ACARREOS, ELEVACIONES, HERRAMIENTA, ANDAMIOS Y TODO LO NECESARIO PARA SU CORRECTA EJECUCION | M2 | 289.15 |  |  | 0
500009 | APLANADO DE MEZCLA EN INTERIORES Y EXTERIORES (DESDE 3.30 HASTA 7.35 MTS DE ALTURA) CON MORTERO CEMENTO-CAL- ARENA PROP 1:1:6, TERMINADO RUSTICO RAYADO, INCLUYE REPELLADO, MATERIALES, MANO DE OBRA, ACARREOS, ELEVACIONES, HERRAMIENTA, ANDAMIOS Y TODO LO NECESARIO PARA SU CORRECTA EJECUCION | M2 | 354.86 |  |  | 0
500010 | APLANADO DE MEZCLA EN INTERIORES Y EXTERIORES (DESDE 7.35 HASTA 9.85 MTS DE ALTURA) CON MORTERO CEMENTO-CAL- ARENA PROP 1:1:6, TERMINADO RUSTICO RAYADO, INCLUYE REPELLADO, MATERIALES, MANO DE OBRA, ACARREOS, ELEVACIONES, HERRAMIENTA, ANDAMIOS Y TODO LO NECESARIO PARA SU CORRECTA EJECUCION | M2 | 219.05 |  |  | 0
500011 | APLANADO DE MEZCLA EN INTERIORES Y EXTERIORES (DESDE 9.85 HASTA 12.35 MTS DE ALTURA) CON MORTERO CEMENTO-CAL- ARENA PROP 1:1:6, TERMINADO RUSTICO RAYADO, INCLUYE REPELLADO, MATERIALES, MANO DE OBRA, ACARREOS, ELEVACIONES, HERRAMIENTA, ANDAMIOS Y TODO LO NECESARIO PARA SU CORRECTA EJECUCION | M2 | 219.05 |  |  | 0
500012 | APLANADO DE MEZCLA EN INTERIORES Y EXTERIORES (DESDE 12.35 HASTA 15.25 MTS DE ALTURA) CON MORTERO CEMENTO-CAL- ARENA PROP 1:1:6, TERMINADO RUSTICO RAYADO, INCLUYE REPELLADO, MATERIALES, MANO DE OBRA, ACARREOS, ELEVACIONES, HERRAMIENTA, ANDAMIOS Y TODO LO NECESARIO PARA SU CORRECTA EJECUCION | M2 | 252.35 |  |  | 0
101090 | BOQUILLAS DE MORTERO CEMENTO-CAL- ARENA PROP 1:1:6, TERMINADO RUSTICO RAYADO, (CUALQUIER ALTURA), SOBRE ARISTAS RECTAS, INCLUYE MATERIALES, MANO DE OBRA, ACARREOS, ELEVACIONES, HERRAMIENTA, ANDAMIOS Y TODO LO NECESARIO PARA SU CORRECTA EJECUCION | ML | 90 |  |  | 0
101091 | BOQUILLAS DE MORTERO CEMENTO-CAL- ARENA PROP 1:1:6, TERMINADO RUSTICO RAYADO, (CUALQUIER ALTURA), SOBRE ARISTAS CURVAS, INCLUYE MATERIALES, MANO DE OBRA, ACARREOS, ELEVACIONES, HERRAMIENTA, ANDAMIOS Y TODO LO NECESARIO PARA SU CORRECTA EJECUCION | ML | 36.54 |  |  | 0
500050 | RECIBIR TUBERIA DE INSTALACIONES HIDROSANITARIAS, VOZ Y DATOS Y ELECTRICAS DE HASTA 30 CMS DE ANCHO, CON PASTA CEMENTO-ARENA 1:5, INCLUYE: COLOCACION DE METAL DESPLEGADO DONDE SE REQUIERA, ANDAMIOS, MATERIAL, MANO DE OBRA, HERRAMIENTA Y TODO LO NECESARIO PARA SU CORRECTA EJECUCION. | ML | 200 |  |  | 0
500051 | RECIBIR CAJAS CHALUPAS, CUADRADAS DE CONTACTOS, APAGADORES Y REGISTROS CON PASTA CEMENTO-ARENA 1:5, DE INSTALACIONES DE VOZ Y DATOS Y ELECTRICAS DE HASTA 20 X 20 CMS, MISMAS QUE FUERON ALINEADAS Y NIVELADAS SOBRE APLANADOS YA TERMINADOS, INCLUYE: MANO DE OBRA, REPOSICION DE APLANADO RAYADO, MATERIAL, MANO DE OBRA, HERRAMIENTA Y TODO LO NECESARIO PARA SU CORRECTA EJECUCION | PZA | 100 |  |  | 0
[5 empty] | SUMA APLANADOS DE MEZCLA | 0
PINTURA VINILICA
050614 | SUMINISTRO Y APLICACION DE PINTURA VINILICA VINIMEX EN MUROS INTERIORES Y EXTERIORES DE MEZCLA RUSTICO (DESDE 0.00 HASTA 3.30 MTS DE ALTURA) INCLUYE UNA MANO DE SELLADOR A BASE DE ESTIRENO ACRILICO 5x1 REFORZADO Y DOS MANOS DE PINTURA, MATERIALES, ACARREOS, ELEVACIONES, DESPERDICIOS, MANO DE OBRA, EQUIPO Y HERRAMIENTA, ASI COMO TODO LO NECESARIO PARA SU CORRECTA APLICACION PUOT. | M2 | 289.15 |  |  | 0
500013 | SUMINISTRO Y APLICACION DE PINTURA VINILICA VINIMEX EN MUROS INTERIORES Y EXTERIORES DE MEZCLA RUSTICO (DESDE 3.30 HASTA 7.35 MTS DE ALTURA) INCLUYE UNA MANO DE SELLADOR A BASE DE ESTIRENO ACRILICO 5x1 REFORZADO Y DOS MANOS DE PINTURA, MATERIALES, ACARREOS, ELEVACIONES, DESPERDICIOS, MANO DE OBRA, EQUIPO Y HERRAMIENTA, ASI COMO TODO LO NECESARIO PARA SU CORRECTA APLICACION PUOT. | M2 | 354.86 |  |  | 0
500014 | SUMINISTRO Y APLICACION DE PINTURA VINILICA VINIMEX EN MUROS INTERIORES Y EXTERIORES DE MEZCLA RUSTICO (DESDE 7.35 HASTA 9.85 MTS DE ALTURA) INCLUYE UNA MANO DE SELLADOR A BASE DE ESTIRENO ACRILICO 5x1 REFORZADO Y DOS MANOS DE PINTURA, MATERIALES, ACARREOS, ELEVACIONES, DESPERDICIOS, MANO DE OBRA, EQUIPO Y HERRAMIENTA, ASI COMO TODO LO NECESARIO PARA SU CORRECTA APLICACION PUOT. | M2 | 219.05 |  |  | 0
500015 | SUMINISTRO Y APLICACION DE PINTURA VINILICA VINIMEX EN MUROS INTERIORES Y EXTERIORES DE MEZCLA RUSTICO (DESDE 9.85 HASTA 12.35 MTS DE ALTURA) INCLUYE UNA MANO DE SELLADOR A BASE DE ESTIRENO ACRILICO 5x1 REFORZADO Y DOS MANOS DE PINTURA, MATERIALES, ACARREOS, ELEVACIONES, DESPERDICIOS, MANO DE OBRA, EQUIPO Y HERRAMIENTA, ASI COMO TODO LO NECESARIO PARA SU CORRECTA APLICACION PUOT. | M2 | 219.05 |  |  | 0
500016 | SUMINISTRO Y APLICACION DE PINTURA VINILICA VINIMEX EN MUROS INTERIORES Y EXTERIORES DE MEZCLA RUSTICO (DESDE 12.35 HASTA 15.25 MTS DE ALTURA) INCLUYE UNA MANO DE SELLADOR A BASE DE ESTIRENO ACRILICO 5x1 REFORZADO Y DOS MANOS DE PINTURA, MATERIALES, ACARREOS, ELEVACIONES, DESPERDICIOS, MANO DE OBRA, EQUIPO Y HERRAMIENTA, ASI COMO TODO LO NECESARIO PARA SU CORRECTA APLICACION PUOT. | M2 | 252.35 |  |  | 0
600133 | SUMINISTRO Y APLICACION DE PINTURA VINILICA VINIMEX EN MUROS INTERIORES Y EXTERIORES DE MEZCLA RUSTICO (DESDE 15.25 HASTA 17.25 MTS DE ALTURA) INCLUYE UNA MANO DE SELLADOR A BASE DE ESTIRENO ACRILICO 5x1 REFORZADO Y DOS MANOS DE PINTURA, MATERIALES, ACARREOS, ELEVACIONES, DESPERDICIOS, MANO DE OBRA, EQUIPO Y HERRAMIENTA, ASI COMO TODO LO NECESARIO PARA SU CORRECTA APLICACION PUOT. | M2 | 126.175 |  |  | 0
[5 empty] | SUMA PINTURA VINILICA | 0
[5 empty] | SUMA ACABADOS EN MUROS | 0
ACABADOS EN PISOS PLANTA BAJA
101033 | ESCARIFICADO Y COMPACTADO DE TERRENO NATURAL POR MEDIOS MANUALES AL 90% DE SU P.V.S.M. (PROCTOR) UTILIZANDO BAILARINA, INCORPORANDO AGUA PARA SU HUMEDAD OPTIMA, EN UNA CAPA DE 20 CMS MAXIMO, INCLUYE: MATERIALES, MANO DE OBRA, EQUIPO, ACARREOS Y TODO LO NECESARIO PARA SU CORRECTA EJECUCION | M2 | 172.9 |  |  | 0
101289 | RELLENO EN CEPAS CON MATERIAL DE BANCO (TEPETATE) COMPACTADO POR MEDIOS MECANICOS (BAILARINA) EN CAPAS DE 20 CMS. MAXIMO AL 90 % PROCTOR DE SU PVMS, INCLUYE MATERIALES, MANO DE OBRA, ACARREOS, EQUIPO, HERRAMIENTA Y TODO LO NECESARIO PARA SU CORRECTA EJECUCION | M3 | 103.74 |  |  | 0
041313 | FIRME DE CONCRETO HECHO EN OBRA RESISTENCIA NORMAL F'C=150 KG/CM2, AGREGADO MAXIMO 3/4" DE 10 CM DE ESPESOR, ARMADO CON MALLA ELECTROSOLDADA 6-6, 6-6. INCLUYE MATERIALES, MANO DE OBRA, HERRAMIENTA, ANDAMIOS Y TODO LO NECESARIO PARA SU CORRECTA EJECUCION | M2 | 124 |  |  | 0
041483 | MORTERIO CEMENTO-ARENA 1:5 PARA NIVELACION DE PISOS CON UN ESPESOR DE 3 CMS MAXIMO, INCLUYE MATERIALES, MANO DE OBRA, HERRAMIENTA, ANDAMIOS Y TODO LO NECESARIO PARA SU CORRECTA EJECUCION | M2 | 124 |  |  | 0
042096 | SUMINISTRO Y COLOCACION DE PISO DE LOSETA DE BARRO 30 x 30 CM COLOR TERRACOTA MARCA SANTA JULIA, INCLUYE MORTERO CAL-ARENA 1:2, INCLUYE MATERIALES, MANO DE OBRA,ACARREOS, HERRAMIENTA Y TODO LO NECESARIO PARA SU CORRECTA EJECUCION | M2 | 124 |  |  | 0
042097 | SUMINISTRO Y COLOCACION DE PROTECCION DE LOSETA DE BARRO A BASE DE UNA CAPA DE BAJO ALFOMBRA, INCLUYE: MATERIALES DE FIJACION, MANO DE OBRA, HERRAMIENTA Y TODO LO NECESARIO PARA SU CORRECTA EJECUCION | M2 | 124 |  |  | 0
042098 | SUMINISTRO Y APLICACION DE HIDROFUGADO POR INMERSION DE LOSETAS DE BARRO NATURAL PARA OBTENER UN RECUBRIMIENTO SUPERFICIAL FORMANDO UNA PELICULA IMPERMEABLE A BASE DE RESINAS ALTAMENTE CONCENTRADAS Y CARENTES DE PIGMENTOS PARA REDUCIR EL ALTO GRADO DE HUMEDAD DEL MATERIAL, SEGUN FICHA TECNICA, INCLUYE: MATERIALES, MANO DE OBRA, HERRAMIENTA, EQUIPO DE PROTECCION Y TODO LO NECESARIO PARA SU CORRECTA EJECUCION | M2 | 124 |  |  | 0
041431 | PISO DE CONCRETO ARMADO DE 10 CM DE ESPESOR CONCRETO HECHO EN OBRA F'C=150 KG/CM2, AGREGADO MAXIMO 1 1/2" REFUERZO = MALLA 66-1010 SIN ACABADO, INCLUYE MATERIALES, MANO DE OBRA, HERRAMIENTA, ANDAMIOS Y TODO LO NECESARIO PARA SU CORRECTA EJECUCION | M2 | 48.9 |  |  | 0
041482 | MARTELINADO EN PISOS Y MUROS DE CONCRETO, INCLUYE SUMINISTRO DE ATERIALES, MANO DE OBRA, HERRAMIENTA, ACARREOS, ANDAMIOS Y TODO LO NECESARIO PARA SU CORRECTA EJECUCION | M2 | 48.9 |  |  | 0
600101 | FABRICACION, SUMINISTRO Y COLOCACION DE ZOCLO DE MADERA DE 5 CMS DE ALTURA, INCLUYE MATERIALES, MANO DE OBRA, HERRAMIENTA Y TODO LO NECESARIO PARA SU CORRECTA COLOCACION | ML | 100 |  |  | 0
[5 empty] | SUMA ACABADOS EN PISOS PLANTA BAJA | 0
ACABADOS EN PISOS PLANTA ALTA
041483 | MORTERIO CEMENTO-ARENA 1:5 PARA NIVELACION DE PISOS CON UN ESPESOR DE 3 CMS MAXIMO, INCLUYE MATERIALES, MANO DE OBRA, HERRAMIENTA, ANDAMIOS Y TODO LO NECESARIO PARA SU CORRECTA EJECUCION | M2 | 25.53 |  |  | 0
020336 | SUMINISTRO, HABILITADO Y ARMADO DE MALLA DE ACERO 6 X 6-6/6 EN PISOS, INCLUYE: MATERIALES, CONSUMIBLES, MANO DE OBRA, EQUIPO Y TODO LO NECESARIO PARA SU CORRECTA EJECUCION, ASI COMO LO REFERIDO EN LAS ESPECIFICACIONES PARTICULARES. | M2 | 25.53 |  |  | 0
042096 | SUMINISTRO Y COLOCACION DE PISO DE LOSETA DE BARRO 30 x 30 CM COLOR TERRACOTA MARCA SANTA JULIA, INCLUYE MORTERO CAL-ARENA 1:2, INCLUYE MATERIALES, MANO DE OBRA,ACARREOS, HERRAMIENTA Y TODO LO NECESARIO PARA SU CORRECTA EJECUCION | M2 | 25.53 |  |  | 0
042097 | SUMINISTRO Y COLOCACION DE PROTECCION DE LOSETA DE BARRO A BASE DE UNA CAPA DE BAJO ALFOMBRA, INCLUYE: MATERIALES DE FIJACION, MANO DE OBRA, HERRAMIENTA Y TODO LO NECESARIO PARA SU CORRECTA EJECUCION | M2 | 25.53 |  |  | 0
042098 | SUMINISTRO Y APLICACION DE HIDROFUGADO POR INMERSION DE LOSETAS DE BARRO NATURAL PARA OBTENER UN RECUBRIMIENTO SUPERFICIAL FORMANDO UNA PELICULA IMPERMEABLE A BASE DE RESINAS ALTAMENTE CONCENTRADAS Y CARENTES DE PIGMENTOS PARA REDUCIR EL ALTO GRADO DE HUMEDAD DEL MATERIAL, SEGUN FICHA TECNICA, INCLUYE: MATERIALES, MANO DE OBRA, HERRAMIENTA, EQUIPO DE PROTECCION Y TODO LO NECESARIO PARA SU CORRECTA EJECUCION | M2 | 25.53 |  |  | 0
600101 | FABRICACION, SUMINISTRO Y COLOCACION DE ZOCLO DE MADERA DE 5 CMS DE ALTURA, INCLUYE MATERIALES, MANO DE OBRA, HERRAMIENTA Y TODO LO NECESARIO PARA SU CORRECTA COLOCACION | ML | 35 |  |  | 0
[5 empty] | SUMA ACABADOS EN PISOS PLANTA ALTA | 0
ACABADOS EN PLAFONES PLANTA BAJA
180202 | FALSO PLAFÓN MODULAR MARCA ARMSTRONG LINEA SOMBRA, MINATORE DE 0.61 X 0.61 MTS. (MEDIDA TOMADA DE CENTRO A CENTRO DE SUSPENSIÓN) COLOR BLANCO, SUSPENSIÓN CONTRA FUEGO METÁLICA CON ALMA DE LÁMINA GALVANIZADA Y ACABADO EN ESMALTE DE COLOR BLANCO. INCLUYE MATERIALES, MANO DE OBRA, HERRAMIENTA, ANDAMIOS, ELEVACIONES, ACARREOS Y TODO LO NECESARIO PARA SU CORRECTA EJECUCION (SUMINISTRO Y COLOCACION) (HASTA UNA ALTURA DE 16.00 MTS) | M2 | 16.98 |  |  | 0
180201 | FALSO PLAFÓN DE TABLAROCA DE 1/2", COLGANTE AMARRADO CON ALAMBRE GALVANIZADO CAL. 14 @ 1.20 MTS, CON CANALETA DE CARGA, CANAL LISTON ESTRUCTURAL, HOJA DE TABLAROCA, (HASTA UNA ALTURA DE 16.00 MTS) INCLUYE MATERIALES, MANO DE OBRA, ANDAMIOS, ELEVACIONES, HERRAMIENTA, ACARREOS Y TODO LO NECESARIO PARA SU CORRECTA EJECUCION (SUMINISTRO Y COLOCACION) | M2 | 8.55 |  |  | 0
050752 | SUMINISTRO Y APLICACION DE PINTURA VINILICA VINIMEX SOBRE PLAFONES DE TABLAROCA Y YESO, INCLUYE UNA MANO DE SELLADOR Y DOS MANOS DE PINTURA, MATERIALES, MANO DE OBRA, ANDAMIOS, ELEVACIONES, HERRAMIENTA, ACARREOS Y TODO LO NECESARIO PARA SU CORRECTA APLICACION (HASTA UNA ALTURA DE 16.00 MTS) | M2 | 8.55 |  |  | 0
600122 | DOBLE CORTE SOBRE FALSO PLAFON MODULAR DE 0.61 X 0.61 MTS COMO PREPARACION PARA RECIBIR LAMPARAS DE 1.22 X 0.10 MTS., INCLUYE "T" DE LAMINA ESMALTADA EXTRA PARA EL SOPORTE DE LAMPARA, MATERIALES, MANO DE OBRA, HERRAMIENTA, ACARREOS Y TODO LO NECESARIO PARA SU CORRECTA EJECUCION | ML | 60 |  |  | 0
600125 | CORTE CIRCULAR EN PLAFONES DE TABLAROCA Y PLAFON DE SUSPENSION RETICULAR COMO PREPARACION PARA LA RECEPCION DE LAMPARAS ELECTRICAS, INCLUYE: MANO DE OBRA, MATERIALES, HERRAMIENTA Y TODO LO NECESARIO PARA SU CORRECTA EJECUCION | PZA | 20 |  |  | 0
[5 empty] | SUMA ACABADOS EN PLAFONES PLANTA BAJA | 0
ACABADOS EN PLAFONES PLANTA ALTA
180202 | FALSO PLAFÓN MODULAR MARCA ARMSTRONG LINEA SOMBRA, MINATORE DE 0.61 X 0.61 MTS. (MEDIDA TOMADA DE CENTRO A CENTRO DE SUSPENSIÓN) COLOR BLANCO, SUSPENSIÓN CONTRA FUEGO METÁLICA CON ALMA DE LÁMINA GALVANIZADA Y ACABADO EN ESMALTE DE COLOR BLANCO. INCLUYE MATERIALES, MANO DE OBRA, HERRAMIENTA, ANDAMIOS, ELEVACIONES, ACARREOS Y TODO LO NECESARIO PARA SU CORRECTA EJECUCION (SUMINISTRO Y COLOCACION) (HASTA UNA ALTURA DE 16.00 MTS) | M2 | 52.39 |  |  | 0
180201 | FALSO PLAFÓN DE TABLAROCA DE 1/2", COLGANTE AMARRADO CON ALAMBRE GALVANIZADO CAL. 14 @ 1.20 MTS, CON CANALETA DE CARGA, CANAL LISTON ESTRUCTURAL, HOJA DE TABLAROCA, (HASTA UNA ALTURA DE 16.00 MTS) INCLUYE MATERIALES, MANO DE OBRA, ANDAMIOS, ELEVACIONES, HERRAMIENTA, ACARREOS Y TODO LO NECESARIO PARA SU CORRECTA EJECUCION (SUMINISTRO Y COLOCACION) | M2 | 35 |  |  | 0
050752 | SUMINISTRO Y APLICACION DE PINTURA VINILICA VINIMEX SOBRE PLAFONES DE TABLAROCA Y YESO, INCLUYE UNA MANO DE SELLADOR Y DOS MANOS DE PINTURA, MATERIALES, MANO DE OBRA, ANDAMIOS, ELEVACIONES, HERRAMIENTA, ACARREOS Y TODO LO NECESARIO PARA SU CORRECTA APLICACION (HASTA UNA ALTURA DE 16.00 MTS) | M2 | 35 |  |  | 0
600122 | DOBLE CORTE SOBRE FALSO PLAFON MODULAR DE 0.61 X 0.61 MTS COMO PREPARACION PARA RECIBIR LAMPARAS DE 1.22 X 0.10 MTS., INCLUYE "T" DE LAMINA ESMALTADA EXTRA PARA EL SOPORTE DE LAMPARA, MATERIALES, MANO DE OBRA, HERRAMIENTA, ACARREOS Y TODO LO NECESARIO PARA SU CORRECTA EJECUCION | ML | 60 |  |  | 0
600125 | CORTE CIRCULAR EN PLAFONES DE TABLAROCA Y PLAFON DE SUSPENSION RETICULAR COMO PREPARACION PARA LA RECEPCION DE LAMPARAS ELECTRICAS, INCLUYE: MANO DE OBRA, MATERIALES, HERRAMIENTA Y TODO LO NECESARIO PARA SU CORRECTA EJECUCION | PZA | 20 |  |  | 0
500012 | APLANADO DE MEZCLA EN INTERIORES Y EXTERIORES (DESDE 12.35 HASTA 15.25 MTS DE ALTURA) CON MORTERO CEMENTO-CAL- ARENA PROP 1:1:6, TERMINADO RUSTICO RAYADO, INCLUYE REPELLADO, MATERIALES, MANO DE OBRA, ACARREOS, ELEVACIONES, HERRAMIENTA, ANDAMIOS Y TODO LO NECESARIO PARA SU CORRECTA EJECUCION | M2 | 54 |  |  | 0
500016 | SUMINISTRO Y APLICACION DE PINTURA VINILICA VINIMEX EN MUROS INTERIORES Y EXTERIORES DE MEZCLA RUSTICO (DESDE 12.35 HASTA 15.25 MTS DE ALTURA) INCLUYE UNA MANO DE SELLADOR A BASE DE ESTIRENO ACRILICO 5x1 REFORZADO Y DOS MANOS DE PINTURA, MATERIALES, ACARREOS, ELEVACIONES, DESPERDICIOS, MANO DE OBRA, EQUIPO Y HERRAMIENTA, ASI COMO TODO LO NECESARIO PARA SU CORRECTA APLICACION PUOT. | M2 | 54 |  |  | 0
[5 empty] | SUMA ACABADOS EN PLAFONES PLANTA ALTA | 0
ACABADOS EN AZOTEA
PICADO Y METAL DESPLEGADO
050887 | PICADO DE ELEMENTOS DE CONCRETO PARA RECIBIR REPELLADO DE MEZCLA, INCLUYE MATERIALES, ANDAMIOS, ELEVACIONES, MANO DE OBRA, HERRAMIENTA, EQUIPO Y TODO LO NECESARIO PARA SU CORRECTA EJECUCION (A CUALQUIER ALTURA) | M2 | 5.81 |  |  | 0
500175 | SUMINISTRO Y COLOCACION DE METAL DESPLEGADO DE 0.70 KG/CM2, SOBRE ELLEMENTOS DE CONCRETO, INCLUYE MATERIALES, MANO DE OBRA, ACARREOS, ELEVACIONES, ANDAMIOS, HERRAMIENTA Y TODO LO NECESARIO PARA SU CORRECTA COLOCACION (A CUALQUIER ALTURA) | M2 | 8.72 |  |  | 0
[5 empty] | SUMA PICADO Y METAL DESPLEGADO | 0
APLANADOS DE MEZCLA Y PINTURA
500012 | APLANADO DE MEZCLA EN INTERIORES Y EXTERIORES (DESDE 12.35 HASTA 15.25 MTS DE ALTURA) CON MORTERO CEMENTO-CAL- ARENA PROP 1:1:6, TERMINADO RUSTICO RAYADO, INCLUYE REPELLADO, MATERIALES, MANO DE OBRA, ACARREOS, ELEVACIONES, HERRAMIENTA, ANDAMIOS Y TODO LO NECESARIO PARA SU CORRECTA EJECUCION | M2 | 130.36 |  |  | 0
101090 | BOQUILLAS DE MORTERO CEMENTO-CAL- ARENA PROP 1:1:6, TERMINADO RUSTICO RAYADO, (CUALQUIER ALTURA), SOBRE ARISTAS RECTAS, INCLUYE MATERIALES, MANO DE OBRA, ACARREOS, ELEVACIONES, HERRAMIENTA, ANDAMIOS Y TODO LO NECESARIO PARA SU CORRECTA EJECUCION | ML | 107.92 |  |  | 0
500016 | SUMINISTRO Y APLICACION DE PINTURA VINILICA VINIMEX EN MUROS INTERIORES Y EXTERIORES DE MEZCLA RUSTICO (DESDE 12.35 HASTA 15.25 MTS DE ALTURA) INCLUYE UNA MANO DE SELLADOR A BASE DE ESTIRENO ACRILICO 5x1 REFORZADO Y DOS MANOS DE PINTURA, MATERIALES, ACARREOS, ELEVACIONES, DESPERDICIOS, MANO DE OBRA, EQUIPO Y HERRAMIENTA, ASI COMO TODO LO NECESARIO PARA SU CORRECTA APLICACION PUOT. | M2 | 130.36 |  |  | 0
[5 empty] | SUMA APLANADOS DE MEZCLA Y PINTURA | 0
IMPERMEABILIZACION AZOTEA
101013 | TERRRADO A BASE DE TIERRA TIZAR DE 7.5 CMS. DE ESPESOR PROMEDIO, INCLUYE MATERIALES, MANO DE OBRA, ELEVACIONES, ACARREOS, HERRAMIENTA Y TODO LO NECESARIO PARA SU CORRECTA EJECUCION | M2 | 87.39 |  |  | 0
042312 | ENLADRILLADO DE AZOTEA CON LADRILLO DE BARRO COMUN DE 1.5 X 12.5 X 23.5 CM ACABADO COMUN ASENTADO CON MORTERO CALHIDRA-ARENA 1:3 INCLUYE ESCOBILLADO CON LECHADA CEMENTO GRIS-AGUA , INCLUYE MATERIALES, MANO DE OBRA, ELEVACIONES, ACARREOS, HERRAMIENTA Y TODO LO NECESARIO PARA SU CORRECTA EJECUCION | M2 | 87.39 |  |  | 0
042306 | ENTORTADO EN AZOTEA DE 3 CM DE ESPESOR CON MORTERO CEMENTO CALHIDRA-ARENA 1:1:10 , INCLUYE MATERIALES, MANO DE OBRA, ELEVACIONES, ACARREOS, HERRAMIENTA Y TODO LO NECESARIO PARA SU CORRECTA EJECUCION | M2 | 87.39 |  |  | 0
101268 | CHALPAQUEADO DE 1 CM. A BASE DE MORTERO CEM-CAL-ARE 1:1:10. INCLUYE MATERIALES, MANO DE OBRA, ELEVACIONES, HERRAMIENTA, EQUIPO Y TODO LO SEÑALADO EN LAS ESPECIFICACIONES | M2 | 87.39 |  |  | 0
042210 | SUMINISTRO Y COLOCACION DE IMPERMEABILIZANTE A.P.P. DE 4 MM, ACABADO GRANULAR COLOR ROJO TERRACOTA, MEMBRANA DE REFUERZO DE FIBRA DE VIDRIO DE 90 GR/CM2, COLOCADO CON TERMOFUSION, INCLUYE SELLADO DE TRASLAPES CON GRAVILLA Y CARTA DE GARANTIA POR OCHO AÑOS, INCLUYE MATERIALES, MANO DE OBRA, ELEVACIONES, ACARREOS, HERRAMIENTA Y TODO LO NECESARIO PARA SU CORRECTA EJECUCION | M2 | 87.39 |  |  | 0
[5 empty] | SUMA IMPERMEABILIZACION AZOTEA | 0
[5 empty] | SUMA ACABADOS EN AZOTEA | 0
TRABE DE ENTREPISO TIPO TE-14
011206 | CIMBRA COMUN INCLUYE DESCIMBRADO, MATERIALES, DESPERDICIOS, MANO DE OBRA, EQUIPO, HERRAMIENTA Y ACARREOS INTERNOS Y EXTERNOS. ASI COMO TODO LO NECESARIO PARA SU CORRECTA EJECUCION. Y TODO LO SEÑALADO EN LAS ESPECIFICACIONES | M2 | 6.24 |  |  | 0
020325 | SUMINISTRO, HABILITADO Y ARMADO DE ACERO DE REFUERZO EN ESTRUCTURA RESISTENCIA NORMAL FY=4200 KG/CM2 No. 6 DIAMETRO 3/4", INCLUYE: MATERIALES, CONSUMIBLES, MANO DE OBRA, EQUIPO Y TODO LO NECESARIO PARA SU CORRECTA EJECUCION, ASI COMO LO REFERIDO EN LAS ESPECIFICACIONES PARTICULARES. | TON | 0.1044 |  |  | 0
020319 | SUMINISTRO, HABILITADO Y ARMADO DE ACERO DE REFUERZO EN ESTRUCTURA RESISTENCIA NORMAL FY=4200 KG/CM2 No. 3 DIAMETRO 3/8", INCLUYE: MATERIALES, CONSUMIBLES, MANO DE OBRA, EQUIPO Y TODO LO NECESARIO PARA SU CORRECTA EJECUCION, ASI COMO LO REFERIDO EN LAS ESPECIFICACIONES PARTICULARES. | TON | 0.00646 |  |  | 0
020319 | SUMINISTRO, HABILITADO Y ARMADO DE ACERO DE REFUERZO EN ESTRUCTURA RESISTENCIA NORMAL FY=4200 KG/CM2 No. 3 DIAMETRO 3/8", INCLUYE: MATERIALES, CONSUMIBLES, MANO DE OBRA, EQUIPO Y TODO LO NECESARIO PARA SU CORRECTA EJECUCION, ASI COMO LO REFERIDO EN LAS ESPECIFICACIONES PARTICULARES. | TON | 0.02651 |  |  | 0
020522 | CONCRETO HECHO EN OBRA RESISTENCIA NORMAL VACIADO CON CARRETILLA Y BOTES F'C=200 KG/CM2 REVENIMIENTO DE 10 CM AGREGADO MAXIMO 3/4" EN TRABES Y LOSAS, INCLUYE MATERIALES, FABRICACION, , EQUIPO, ACARREOS, ELEVACIONES Y TODO LO NECESARIO PARA SU CORRECTA COLOCACION | M3 | 0.7 |  |  | 0
600149 | SOLDADURA A TOPE EN VARILLAS No. 6 , INCLUYE MATERIALES, MANO DE OBRA, EQUIPO, HERRAMIENTA, ANDAMIOS, ELEVACIONES Y TODO LO NECESARIO PARA SU CORRECTA EJECUCION | JTA | 16 |  |  | 0
600150 | SOLDADURA A TOPE EN VARILLAS No. 3 , INCLUYE MATERIALES, MANO DE OBRA, EQUIPO, HERRAMIENTA, ANDAMIOS, ELEVACIONES Y TODO LO NECESARIO PARA SU CORRECTA EJECUCION | JTA | 4 |  |  | 0
[5 empty] | SUMA TRABE DE ENTREPISO TIPO TE-14 | 0
APOYO DE VIGA VM-1 CON TRABE TIPO TE-14
500017 | FABRICACION, SUMINISTRO Y COLOCACION DE PLACA DE ACERO TIPO PB-5 (0.35 X 0.35 X 5/8"), INCLUYE MATERIALES, MANO DE OBRA, HERRAMIENTA, ACARREOS, ELEVACIONES, ANDAMIOS Y TODO LO NECESARIO PARA SU CORRECTA COLOCACION | KG | 244 |  |  | 0
500018 | FABRICACION, SUMINISTRO Y COLOCACION DE ANGULO LADOS IGUALES DE 1 1/2" X 1 1/2" X 3/16" Y DE 1 1/2" X 1 1/2" X 5/16", INCLUYE MATERIALES, MANO DE OBRA, HERRAMIENTA, ACARREOS, ELEVACIONES, ANDAMIOS Y TODO LO NECESARIO PARA SU CORRECTA COLOCACION | KG | 25.73 |  |  | 0
500019 | FABRICACION, SUMINISTRO Y COLOCACION DE PLACA DE ACERO DE 1/4" Y 3/8" EN DIEFERENTES MEDIDAS, INCLUYE MATERIALES, MANO DE OBRA, HERRAMIENTA, ACARREOS, ELEVACIONES, ANDAMIOS Y TODO LO NECESARIO PARA SU CORRECTA COLOCACION | KG | 39.83 |  |  | 0
[5 empty] | SUMA APOYO DE VIGA VM-1 CON TRABE TIPO TE-14 | 0
VIGAS TIPO VM-1
500020 | FABRICACION, SUMINISTRO Y COLOCACION DE VIGA TIPO IPR DE 350 X 204 X 13.9 MM, INCLUYE MATERIALES, MANO DE OBRA, HERRAMIENTA, ACARREOS, ELEVACIONES, ANDAMIOS Y TODO LO NECESARIO PARA SU CORRECTA COLOCACION | KG | 2902.73 |  |  | 0
[5 empty] | SUMA VIGAS TIPO VM-1 | 0
UNION VIGA TIPO VM-1 CON VIGA TIPO VM-1
500019 | FABRICACION, SUMINISTRO Y COLOCACION DE PLACA DE ACERO DE 1/4" Y 3/8" EN DIEFERENTES MEDIDAS, INCLUYE MATERIALES, MANO DE OBRA, HERRAMIENTA, ACARREOS, ELEVACIONES, ANDAMIOS Y TODO LO NECESARIO PARA SU CORRECTA COLOCACION | KG | 4.98 |  |  | 0
[5 empty] | SUMA UNION VIGA TIPO VM-1 CON VIGA TIPO VM-1 | 0
LOSA DE CONCRETO SOBRE VIGAS TIPO VM-1
500018 | FABRICACION, SUMINISTRO Y COLOCACION DE ANGULO LADOS IGUALES DE 1 1/2" X 1 1/2" X 3/16" Y DE 1 1/2" X 1 1/2" X 5/16", INCLUYE MATERIALES, MANO DE OBRA, HERRAMIENTA, ACARREOS, ELEVACIONES, ANDAMIOS Y TODO LO NECESARIO PARA SU CORRECTA COLOCACION | KG | 11.12 |  |  | 0
011206 | CIMBRA COMUN INCLUYE DESCIMBRADO, MATERIALES, DESPERDICIOS, MANO DE OBRA, EQUIPO, HERRAMIENTA Y ACARREOS INTERNOS Y EXTERNOS. ASI COMO TODO LO NECESARIO PARA SU CORRECTA EJECUCION. Y TODO LO SEÑALADO EN LAS ESPECIFICACIONES | M2 | 28.31 |  |  | 0
020336 | SUMINISTRO, HABILITADO Y ARMADO DE MALLA DE ACERO 6 X 6-6/6 EN PISOS, INCLUYE: MATERIALES, CONSUMIBLES, MANO DE OBRA, EQUIPO Y TODO LO NECESARIO PARA SU CORRECTA EJECUCION, ASI COMO LO REFERIDO EN LAS ESPECIFICACIONES PARTICULARES. | M2 | 25.53 |  |  | 0
020319 | SUMINISTRO, HABILITADO Y ARMADO DE ACERO DE REFUERZO EN ESTRUCTURA RESISTENCIA NORMAL FY=4200 KG/CM2 No. 3 DIAMETRO 3/8", INCLUYE: MATERIALES, CONSUMIBLES, MANO DE OBRA, EQUIPO Y TODO LO NECESARIO PARA SU CORRECTA EJECUCION, ASI COMO LO REFERIDO EN LAS ESPECIFICACIONES PARTICULARES. | TON | 0.08645 |  |  | 0
020522 | CONCRETO HECHO EN OBRA RESISTENCIA NORMAL VACIADO CON CARRETILLA Y BOTES F'C=200 KG/CM2 REVENIMIENTO DE 10 CM AGREGADO MAXIMO 3/4" EN TRABES Y LOSAS, INCLUYE MATERIALES, FABRICACION, , EQUIPO, ACARREOS, ELEVACIONES Y TODO LO NECESARIO PARA SU CORRECTA COLOCACION | M3 | 2.55 |  |  | 0
[5 empty] | SUMA LOSA DE CONCRETO SOBRE VIGAS TIPO VM-1 | 0
ESCALERA INTERIOR
TRAZO
010329 | TRAZO Y NIVELACION PARA CONSTRUCCION DE CONO, ESTABLECIENDO BANCOS DE NIVEL Y EJES DE REFERENCIA PARA ELEVACION E INCLINACION DEL CONO, QUE SE UTILIZARAN DURANTE EL PROCESO DE LA OBRA, (SE VERIFICARA EL ANGULO DE INCLINACION EN CADA NIVEL DE LA NERVADURA TIPO NE-6 Y NA-4), INCLUYE MATERIALES, MANO DE OBRA, ANDAMIOS, ELEVACIONES, HERRAMIENTA, EQUIPO Y TODO LO NECESARIO PARA SU CORRECTA EJECUCION | M2 | 90 |  |  | 0
[5 empty] | SUMA TRAZO | 0
NERVADURAS TIPO NE-6 (DESDE 0.00 HASTA 3.60 MTS DE ALTURA)
020345 | SUMINISTRO Y HABILITADO CON ARMEX 15 X 30 - 4, INCLUYE: MATERIALES, CONSUMIBLES, MANO DE OBRA, EQUIPO Y TODO LO NECESARIO PARA SU CORRECTA EJECUCION, ASI COMO LO REFERIDO EN LAS ESPECIFICACIONES PARTICULARES. | ML | 22.48 |  |  | 0
011206 | CIMBRA COMUN INCLUYE DESCIMBRADO, MATERIALES, DESPERDICIOS, MANO DE OBRA, EQUIPO, HERRAMIENTA Y ACARREOS INTERNOS Y EXTERNOS. ASI COMO TODO LO NECESARIO PARA SU CORRECTA EJECUCION. Y TODO LO SEÑALADO EN LAS ESPECIFICACIONES | M2 | 7.87 |  |  | 0
020473 | CONCRETO HECHO EN OBRA RESISTENCIA NORMAL VACIADO CON CARRETILLA Y BOTES F'C=200 KG/CM2 REVENIMIENTO DE 10 CM AGREGADO MAXIMO 3/4" EN CASTILLOS, COLUMNAS Y MUROS, INCLUYE: MATERIALES, EQUIPO, ACARREOS, ELEVACIONES, EXTENDIDO, VIBRADO, NIVELADO Y TODO LO NECESARIO PARA SU CORRECTA COLOCACION | M3 | 1.18 |  |  | 0
[5 empty] | SUMA NERVADURAS TIPO NE-6 (DESDE 0.00 HASTA 3.60 MTS DE ALTURA) | 0
UNION DE NERVADURAS NE-6 CON ESCALON A BASE LA PLACA TIPO PB-4
500021 | FABRICACION, SUMINISTRO Y COLOCACION DE PLACA DE ACERO TIPO PB-4 (0.30 X 0.30 X 5/8"), INCLUYE MATERIALES, MANO DE OBRA, HERRAMIENTA, ACARREOS, ELEVACIONES, ANDAMIOS Y TODO LO NECESARIO PARA SU CORRECTA COLOCACION | KG | 235.29 |  |  | 0
500018 | FABRICACION, SUMINISTRO Y COLOCACION DE ANGULO LADOS IGUALES DE 1 1/2" X 1 1/2" X 3/16" Y DE 1 1/2" X 1 1/2" X 5/16", INCLUYE MATERIALES, MANO DE OBRA, HERRAMIENTA, ACARREOS, ELEVACIONES, ANDAMIOS Y TODO LO NECESARIO PARA SU CORRECTA COLOCACION | KG | 33.77 |  |  | 0
[5 empty] | SUMA UNION DE NERVADURAS NE-6 CON ESCALON A BASE LA PLACA TIPO PB-4 | 0
ESCALONES DE PLACA
500022 | FABRICACION, SUMINISTRO Y COLOCACION DE PLACA DE ACERO DE 1/2" DE ESPESOR PARA FORJADO DE ESCALONES Y PLACAS, INCLUYE MATERIALES, MANO DE OBRA, HERRAMIENTA, ACARREOS, ELEVACIONES, ANDAMIOS Y TODO LO NECESARIO PARA SU CORRECTA COLOCACION | KG | 1817.42 |  |  | 0
500023 | FABRICACION, SUMINISTRO Y COLOCACION DE PLACA DE ACERO DE 3/8" DE ESPESOR PARA FORJADO DE ESCALONES, INCLUYE MATERIALES, MANO DE OBRA, HERRAMIENTA, ACARREOS, ELEVACIONES, ANDAMIOS Y TODO LO NECESARIO PARA SU CORRECTA COLOCACION | KG | 690.14 |  |  | 0
500022 | FABRICACION, SUMINISTRO Y COLOCACION DE PLACA DE ACERO DE 1/2" DE ESPESOR PARA FORJADO DE ESCALONES Y PLACAS, INCLUYE MATERIALES, MANO DE OBRA, HERRAMIENTA, ACARREOS, ELEVACIONES, ANDAMIOS Y TODO LO NECESARIO PARA SU CORRECTA COLOCACION | KG | 458.007 |  |  | 0
[5 empty] | SUMA ESCALONES DE PLACA | 0
ACABADO EN ESCALONES
050651 | SUMINISTRO Y APLICACION DE PINTURA ESMALTE ALKIDALICO ANTICORROSIVO BASE SOLVENTE SOBRE HERRERIA Y ESTRUCTURA (POR ASPERSION) (PINTURA ESMALTE NEGRO MATE MATE MARCA COMEX) EN AMBAS CARAS POR M2 (2 MANOS), INCLUYE UNA MANO DE SELLADOR Y DOS MANOS DE PINTURA ESMALTE . INCLUYE SUMINISTRO DE MATERIALES, MANO DE OBRA, ANDAMIOS, ACARREOS, ELEVACIONES, HERRAMIENTA, EQUIPO Y TODO LO NECESARIO PARA SU CORRECTA APLICACION | M2 | 59.108 |  |  | 0
500034 | RECUBRIMIENTO DE ESCALONES A BASE DE MADERA DE PINO DE 1" CON BARNIZ DE POLIURETANO AL ALTO BRILLO MARCA PINTEX O SIMILAR, INCLUYE SUMINISTRO DE MATERIALES, MANO DE OBRA, ACARREOS, MISCELANEOS, HERRAMIENTA Y TODO LO NECESARIO PARA SU CORRECTA EJECUCION | PZA | 21 |  |  | 0
[5 empty] | SUMA ACABADO EN ESCALONES | 0
BARANDAL
600160 | FABRICACION, SUMINISTRO Y COLOCACION DE BARANDAL DE 90 CMS DE ALTURA A BASE DE TUBO NEGRO DE 2" CEDULA 40, INCLUYE MATERIAMES, MANO DE OBRA, HERRAMIENTA, EQUIPO Y TODO LO NECESARIO PARA SU CORRECTA INSTALACION | ML | 10 |  |  | 0
050651 | SUMINISTRO Y APLICACION DE PINTURA ESMALTE ALKIDALICO ANTICORROSIVO BASE SOLVENTE SOBRE HERRERIA Y ESTRUCTURA (POR ASPERSION) (PINTURA ESMALTE NEGRO MATE MATE MARCA COMEX) EN AMBAS CARAS POR M2 (2 MANOS), INCLUYE UNA MANO DE SELLADOR Y DOS MANOS DE PINTURA ESMALTE . INCLUYE SUMINISTRO DE MATERIALES, MANO DE OBRA, ANDAMIOS, ACARREOS, ELEVACIONES, HERRAMIENTA, EQUIPO Y TODO LO NECESARIO PARA SU CORRECTA APLICACION | M2 | 5 |  |  | 0
[5 empty] | SUMA BARANDAL | 0
[5 empty] | SUMA ESCALERA INTERIOR | 0
CANCELERIA PLANTA BAJA
500024 | CANCEL TIPO K-13 (BASE MENOR = 0.59 MTS)(BASE MAYOR = 0.99 MTS) (ALTURA = 3.00 MTS), CANCEL EXTERIOR FIJO DE PISO A TECHO CON SIFON EN LA PARTE INFERIOR A BASE DE VIDRIO FILTRASOL DE 9MM CON MARCO DE ALUMINIO LINEA EUROVENT SERIE 70, INCLUYE: SUMINISTRO DE MATERIALES, MANO DE OBRA, ANDAMIOS, ACARREOS, ELEVACIONES, HERRAMIENTA Y TODO LO NECESARIO PARA SU CORRECTA COLOCACION | PZA | 2 |  |  | 0
500025 | VENTANA TIPO K-45 DE 1.00 X 1.00 MTS CON CRISTAL FILTRASOL DE 9 MM DE ESPESOR COLOCADO A HUESO, INCLUYE: SUMINISTRO DE MATERIALES, MANO DE OBRA, ANDAMIOS, ACARREOS, ELEVACIONES, HERRAMIENTA Y TODO LO NECESARIO PARA SU CORRECTA COLOCACION | PZA | 1 |  |  | 0
500027 | CANCEL TIPO K-12 DE 1.00 X 12.07 MTS PARA EXTERIOR FIJO DE PISO A TECHO EN PERFIL DE ALUMINIO LINEA G2 DE 3" Y VIDRIO FILTRASOL DE 9MM. VENTANA TIPO K-45 DE 1.00 X 1.00 MTS CON CRISTAL FILTRASOL DE 9 MM DE ESPESOR COLOCADO A HUESO, INCLUYE: SUMINISTRO DE MATERIALES, MANO DE OBRA, ANDAMIOS, ACARREOS, ELEVACIONES, HERRAMIENTA Y TODO LO NECESARIO PARA SU CORRECTA COLOCACION | PZA | 1 |  |  | 0
[5 empty] | SUMA CANCELERIA PLANTA BAJA | 0
CANCELERIA PLANTA ALTA
500030 | BARANDAL TIPO B-1 DE CRISATAL TEMPLADO CLARO DE 9MM, SIN MARCO, CON BASTONCILLOS DE ACERO INOXIDABLE 41 X 255 MM (6204) (A CADA 1.5 MTS CENTRADOS EN PANELES DE 1.8 MTS DE LONGITUD) CATALOGO KINETIC, INCLUYE: SUMINISTRO DE MATERIALES, MANO DE OBRA, ANDAMIOS, ACARREOS, ELEVACIONES, HERRAMIENTA Y TODO LO NECESARIO PARA SU CORRECTA COLOCACION | ML | 22.6 |  |  | 0
500031 | CANCEL TIPO K-38 (BASE MENOR = 1.02 MTS)(BASE MAYOR = 1.51 MTS) (ALTURA = 3.70 MTS), CANCEL EXTERIOR FIJO DE PISO A TECHO CON SIFON EN LA PARTE INFERIOR A BASE DE VIDRIO FILTRASOL DE 9MM CON MARCO DE ALUMINIO LINEA EUROVENT SERIE 70, INCLUYE: SUMINISTRO DE MATERIALES, MANO DE OBRA, ANDAMIOS, ACARREOS, ELEVACIONES, HERRAMIENTA Y TODO LO NECESARIO PARA SU CORRECTA COLOCACION | PZA | 2 |  |  | 0
500032 | VIDRIOS REDONDOS DE 20 CMS DE DIAMETRO COLOCADOS A HUESO CON FILTRASOL DE 6 MM, INCLUYE: SUMINISTRO DE MATERIALES, MANO DE OBRA, ANDAMIOS, ACARREOS, ELEVACIONES, HERRAMIENTA Y TODO LO NECESARIO PARA SU CORRECTA COLOCACION | PZA | 13 |  |  | 0
500033 | VIDRIOS REDONDOS DE 40 CMS DE DIAMETRO COLOCADOS A HUESO CON FILTRASOL DE 6 MM, INCLUYE: SUMINISTRO DE MATERIALES, MANO DE OBRA, ANDAMIOS, ACARREOS, ELEVACIONES, HERRAMIENTA Y TODO LO NECESARIO PARA SU CORRECTA COLOCACION | PZA | 8 |  |  | 0
500029 | CRISTAL DE 6 MM TRANSPARENTE SOBRE DOMOS DE AZOTEA COLOCADO CON SILICON Y MENSULAS DE ALUMINIO PARA SU FIJACION AL MURO, VENTANA TIPO K-45 DE 1.00 X 1.00 MTS CON CRISTAL FILTRASOL DE 9 MM DE ESPESOR COLOCADO A HUESO, INCLUYE: SUMINISTRO DE MATERIALES, MANO DE OBRA, ANDAMIOS, ACARREOS, ELEVACIONES, HERRAMIENTA Y TODO LO NECESARIO PARA SU CORRECTA COLOCACION | M2 | 17.355 |  |  | 0
[5 empty] | SUMA CANCELERIA PLANTA ALTA | 0
ACABADO EN ESTRUCTURA
050651 | SUMINISTRO Y APLICACION DE PINTURA ESMALTE ALKIDALICO ANTICORROSIVO BASE SOLVENTE SOBRE HERRERIA Y ESTRUCTURA (POR ASPERSION) (PINTURA ESMALTE NEGRO MATE MATE MARCA COMEX) EN AMBAS CARAS POR M2 (2 MANOS), INCLUYE UNA MANO DE SELLADOR Y DOS MANOS DE PINTURA ESMALTE . INCLUYE SUMINISTRO DE MATERIALES, MANO DE OBRA, ANDAMIOS, ACARREOS, ELEVACIONES, HERRAMIENTA, EQUIPO Y TODO LO NECESARIO PARA SU CORRECTA APLICACION | M2 | 71.26 |  |  | 0
[5 empty] | SUMA ACABADO EN ESTRUCTURA | 0
ESCALERA MARINA
500078 | SUMINISTRO Y COLOCACION DE ESCALERA MARINA DE 50 CMS DE ANCHO, CONSTRUIDA A BASE DE TUBO NEGRO CEDULA 30 DE 1 1/2" DE DIAMETRO (VER DETALLE EN PLANOS), INCLUYE SUMINISTRO DE MATERIALES, MANO DE OBRA, ACARREO, ANDAMIOS, ELEVACIONES, EQUIPO, HERRAMIENTA Y TODO LO NECEESARIO PARA SU CORRECTA COLOCACION | ML | 14 |  |  | 0
050651 | SUMINISTRO Y APLICACION DE PINTURA ESMALTE ALKIDALICO ANTICORROSIVO BASE SOLVENTE SOBRE HERRERIA Y ESTRUCTURA (POR ASPERSION) (PINTURA ESMALTE NEGRO MATE MATE MARCA COMEX) EN AMBAS CARAS POR M2 (2 MANOS), INCLUYE UNA MANO DE SELLADOR Y DOS MANOS DE PINTURA ESMALTE . INCLUYE SUMINISTRO DE MATERIALES, MANO DE OBRA, ANDAMIOS, ACARREOS, ELEVACIONES, HERRAMIENTA, EQUIPO Y TODO LO NECESARIO PARA SU CORRECTA APLICACION | M2 | 7 |  |  | 0
[5 empty] | SUMA ESCALERA MARINA | 0
MUROS DE PANEL DUROCK
050422 | LAMBRIN DE TABLACEMENTO TIPO DUROCK (UNA CARA) CON UNA HOJA DEL MATERIAL PARA RECIBIR APLANADO, INCLUYE MATERIALES, MANO DE OBRA, HERRAMIENTA Y TODO LO NECESARIO PARA SU CORRECTA COLOCACION | M2 | 20 |  |  | 0
050423 | MURO PREFABRICADO DE TABLACEMENTO TIPO DUROCK (DOS CARAS) DE 9 CM DE ESPESOR FORMADO CON BASTIDOR A BASE DE CANAL DE AMARRE 6.35 CM CAL. 26 Y POSTE METALICO DE 6.35 CM CAL. 26 Y PANEL DE YESO DE 13 MM, SELLADO CON JUNTAS A BASE DE PERFACINTA Y COMPUESTO REDIMIX. (1.15 MTS DE ALTURA), INCLUYE MATERIALES, MANO DE OBRA, HERRAMIENTA, ACARREOS Y TODO LO NECESARIO PARA SU CORRECTA EJECUCION | M2 | 20 |  |  | 0
[5 empty] | SUMA MUROS DE PANEL DUROCK | 0
ACABADO EN MUROS EXTERIORES (FALDON)
010405 | EXCAVACION A MANO EN CEPA, INCLUYE AFINE DE TALUDES Y FONDO. MATERIAL SECO, TIPO II, ZONA A, PROFUNDIDAD DE 0.00 A 2.00 MTS, INCLUYE MATERIALES, MANO DE OBRA, HERRAMIENTA Y TODO LO NECESARIO PARA SU CORRECTA EJECUCION | M3 | 7 |  |  | 0
050887 | PICADO DE ELEMENTOS DE CONCRETO PARA RECIBIR REPELLADO DE MEZCLA, INCLUYE MATERIALES, ANDAMIOS, ELEVACIONES, MANO DE OBRA, HERRAMIENTA, EQUIPO Y TODO LO NECESARIO PARA SU CORRECTA EJECUCION (A CUALQUIER ALTURA) | M2 | 6.57 |  |  | 0
500175 | SUMINISTRO Y COLOCACION DE METAL DESPLEGADO DE 0.70 KG/CM2, SOBRE ELLEMENTOS DE CONCRETO, INCLUYE MATERIALES, MANO DE OBRA, ACARREOS, ELEVACIONES, ANDAMIOS, HERRAMIENTA Y TODO LO NECESARIO PARA SU CORRECTA COLOCACION (A CUALQUIER ALTURA) | M2 | 10.95 |  |  | 0
101010 | APLANADO DE MEZCLA EN INTERIORES Y EXTERIORES (DESDE 0.00 HASTA 3.30 MTS DE ALTURA) CON MORTERO CEMENTO-CAL- ARENA PROP 1:1:6, TERMINADO RUSTICO RAYADO, INCLUYE REPELLADO, MATERIALES, MANO DE OBRA, ACARREOS, ELEVACIONES, HERRAMIENTA, ANDAMIOS Y TODO LO NECESARIO PARA SU CORRECTA EJECUCION | M2 | 17.52 |  |  | 0
050614 | SUMINISTRO Y APLICACION DE PINTURA VINILICA VINIMEX EN MUROS INTERIORES Y EXTERIORES DE MEZCLA RUSTICO (DESDE 0.00 HASTA 3.30 MTS DE ALTURA) INCLUYE UNA MANO DE SELLADOR A BASE DE ESTIRENO ACRILICO 5x1 REFORZADO Y DOS MANOS DE PINTURA, MATERIALES, ACARREOS, ELEVACIONES, DESPERDICIOS, MANO DE OBRA, EQUIPO Y HERRAMIENTA, ASI COMO TODO LO NECESARIO PARA SU CORRECTA APLICACION PUOT. | M2 | 17.52 |  |  | 0
RELL012 | RELLENO EN CEPAS CON MATERIAL PRODUCTO DE EXCAVACIÓN COMPACTADO AL 90 % DE LA PRUEBA PROCTOR CON COMPACTADOR MANUAL (BAILARINA). INCLUYE : MATERIALES, MANO DE OBRA, HERRAMIENTA Y EQUIPO. | M3 | 7 |  |  | 0
[5 empty] | SUMA ACABADO EN MUROS EXTERIORES (FALDON) | 0
CUARTO ELEVADOR
PRELIMINARES Y CIMENTACION
010328 | TRAZO Y NIVELACION, ESTABLECIENDO EJES DE REFERENCIA Y BANCOS DE NIVEL A UTILIZAR DURANTE EL PROCESO DE LA OBRA, INCLUYE MATERIAL, MANO DE OBRA, HERRAMIENTA, EQUIPO Y TODO LO NECESARIO PARA SU CORRECTA EJECUCION | M2 | 6.25 |  |  | 0
010405 | EXCAVACION A MANO EN CEPA, INCLUYE AFINE DE TALUDES Y FONDO. MATERIAL SECO, TIPO II, ZONA A, PROFUNDIDAD DE 0.00 A 2.00 MTS, INCLUYE MATERIALES, MANO DE OBRA, HERRAMIENTA Y TODO LO NECESARIO PARA SU CORRECTA EJECUCION | M3 | 5 |  |  | 0
010413 | EXCAVACION A MANO EN CEPA, INCLUYE AFINE DE TALUDES Y FONDO. MATERIAL SECO, TIPO III, ZONA A, PROFUNDIDAD DE 0.00 A 2.00 M. , INCLUYE MATERIALES, MANO DE OBRA, HERRAMIENTA Y TODO LO NECESARIO PARA SU CORRECTA EJECUCION | M3 | 6.25 |  |  | 0
060103 | CAMA DE GRAVA EN CEPAS PARA PROTEGER DE AGUAS FREATICAS LA CIMENTACION A BASE DE GRAVA DE 3/4" Y UN ESPESOR DE 10 CMS, INCLUYE, SUMINISTRO, ACARREOS, EXTENDIDO, NIVELACION Y TODO LO NECESARIO PARA SU CORRECTA COLOCACION | M2 | 6.25 |  |  | 0
010728 | PLANTILLA DE 5 CMS DE ESPESOR A BASE DE CONCRETO HECHO EN OBRA RESISTENCIA NORMAL AGREGADO MAXIMO 3/4", F'C=100 KG/CM2 | M2 | 6.25 |  |  | 0
500001 | SUMINISTRO Y COLOCACION DE PLASTICO CAL. 1 X 600 PARA PROTECCION DE CIMENTACION, INCLUYE: MATERIALES, CORTES, TENDIDO, MANO DE OBRA, HERRAMIENTA Y TODO LO NECESARIO PARA SU CORRECTA COLOCACION | M2 | 6.25 |  |  | 0
[5 empty] | SUMA PRELIMINARES Y CIMENTACION | 0
PISO DE CONCRETO ARMADO DE 15 CMS
020319 | SUMINISTRO, HABILITADO Y ARMADO DE ACERO DE REFUERZO EN ESTRUCTURA RESISTENCIA NORMAL FY=4200 KG/CM2 No. 3 DIAMETRO 3/8", INCLUYE: MATERIALES, CONSUMIBLES, MANO DE OBRA, EQUIPO Y TODO LO NECESARIO PARA SU CORRECTA EJECUCION, ASI COMO LO REFERIDO EN LAS ESPECIFICACIONES PARTICULARES. | TON | 0.08422 |  |  | 0
020405 | CONCRETO HECHO EN OBRA RESISTENCIA NORMAL VACIADO CON CARRETILLA Y BOTES F'C=200 KG/CM2 REVENIMIENTO DE 10 CM AGREGADO MAXIMO 3/4" EN CIMENTACION, INCLUYE: SUMINISTRO DE MATERIALES, MANO DE OBRA, EQUIPO, ACARREOS, ELEVACIONES, EXTENDIDO, VIBRADO, NIVELADO Y TODO LO NECESARIO PARA SU CORRECTA COLOCACION | M3 | 0.94 |  |  | 0
[5 empty] | SUMA PISO DE CONCRETO ARMADO DE 15 CMS | 0
MUROS DE CONCRETO ARMADO DE 15 CMS
011206 | CIMBRA COMUN INCLUYE DESCIMBRADO, MATERIALES, DESPERDICIOS, MANO DE OBRA, EQUIPO, HERRAMIENTA Y ACARREOS INTERNOS Y EXTERNOS. ASI COMO TODO LO NECESARIO PARA SU CORRECTA EJECUCION. Y TODO LO SEÑALADO EN LAS ESPECIFICACIONES | M2 | 200 |  |  | 0
020319 | SUMINISTRO, HABILITADO Y ARMADO DE ACERO DE REFUERZO EN ESTRUCTURA RESISTENCIA NORMAL FY=4200 KG/CM2 No. 3 DIAMETRO 3/8", INCLUYE: MATERIALES, CONSUMIBLES, MANO DE OBRA, EQUIPO Y TODO LO NECESARIO PARA SU CORRECTA EJECUCION, ASI COMO LO REFERIDO EN LAS ESPECIFICACIONES PARTICULARES. | TON | 1.2559 |  |  | 0
020473 | CONCRETO HECHO EN OBRA RESISTENCIA NORMAL VACIADO CON CARRETILLA Y BOTES F'C=200 KG/CM2 REVENIMIENTO DE 10 CM AGREGADO MAXIMO 3/4" EN CASTILLOS, COLUMNAS Y MUROS, INCLUYE: MATERIALES, EQUIPO, ACARREOS, ELEVACIONES, EXTENDIDO, VIBRADO, NIVELADO Y TODO LO NECESARIO PARA SU CORRECTA COLOCACION | M3 | 15 |  |  | 0
[5 empty] | SUMA MUROS DE CONCRETO ARMADO DE 15 CMS | 0
LOSA DE CONCRETO ARMADO DE 15 CMS
011206 | CIMBRA COMUN INCLUYE DESCIMBRADO, MATERIALES, DESPERDICIOS, MANO DE OBRA, EQUIPO, HERRAMIENTA Y ACARREOS INTERNOS Y EXTERNOS. ASI COMO TODO LO NECESARIO PARA SU CORRECTA EJECUCION. Y TODO LO SEÑALADO EN LAS ESPECIFICACIONES | M2 | 7.75 |  |  | 0
020319 | SUMINISTRO, HABILITADO Y ARMADO DE ACERO DE REFUERZO EN ESTRUCTURA RESISTENCIA NORMAL FY=4200 KG/CM2 No. 3 DIAMETRO 3/8", INCLUYE: MATERIALES, CONSUMIBLES, MANO DE OBRA, EQUIPO Y TODO LO NECESARIO PARA SU CORRECTA EJECUCION, ASI COMO LO REFERIDO EN LAS ESPECIFICACIONES PARTICULARES. | TON | 0.08422 |  |  | 0
020473 | CONCRETO HECHO EN OBRA RESISTENCIA NORMAL VACIADO CON CARRETILLA Y BOTES F'C=200 KG/CM2 REVENIMIENTO DE 10 CM AGREGADO MAXIMO 3/4" EN CASTILLOS, COLUMNAS Y MUROS, INCLUYE: MATERIALES, EQUIPO, ACARREOS, ELEVACIONES, EXTENDIDO, VIBRADO, NIVELADO Y TODO LO NECESARIO PARA SU CORRECTA COLOCACION | M3 | 0.94 |  |  | 0
[5 empty] | SUMA LOSA DE CONCRETO ARMADO DE 15 CMS | 0
ACABADO EN MUROS
050887 | PICADO DE ELEMENTOS DE CONCRETO PARA RECIBIR REPELLADO DE MEZCLA, INCLUYE MATERIALES, ANDAMIOS, ELEVACIONES, MANO DE OBRA, HERRAMIENTA, EQUIPO Y TODO LO NECESARIO PARA SU CORRECTA EJECUCION (A CUALQUIER ALTURA) | M2 | 85 |  |  | 0
500175 | SUMINISTRO Y COLOCACION DE METAL DESPLEGADO DE 0.70 KG/CM2, SOBRE ELLEMENTOS DE CONCRETO, INCLUYE MATERIALES, MANO DE OBRA, ACARREOS, ELEVACIONES, ANDAMIOS, HERRAMIENTA Y TODO LO NECESARIO PARA SU CORRECTA COLOCACION (A CUALQUIER ALTURA) | M2 | 85 |  |  | 0
101010 | APLANADO DE MEZCLA EN INTERIORES Y EXTERIORES (DESDE 0.00 HASTA 3.30 MTS DE ALTURA) CON MORTERO CEMENTO-CAL- ARENA PROP 1:1:6, TERMINADO RUSTICO RAYADO, INCLUYE REPELLADO, MATERIALES, MANO DE OBRA, ACARREOS, ELEVACIONES, HERRAMIENTA, ANDAMIOS Y TODO LO NECESARIO PARA SU CORRECTA EJECUCION | M2 | 42.5 |  |  | 0
500009 | APLANADO DE MEZCLA EN INTERIORES Y EXTERIORES (DESDE 3.30 HASTA 7.35 MTS DE ALTURA) CON MORTERO CEMENTO-CAL- ARENA PROP 1:1:6, TERMINADO RUSTICO RAYADO, INCLUYE REPELLADO, MATERIALES, MANO DE OBRA, ACARREOS, ELEVACIONES, HERRAMIENTA, ANDAMIOS Y TODO LO NECESARIO PARA SU CORRECTA EJECUCION | M2 | 42.5 |  |  | 0
101090 | BOQUILLAS DE MORTERO CEMENTO-CAL- ARENA PROP 1:1:6, TERMINADO RUSTICO RAYADO, (CUALQUIER ALTURA), SOBRE ARISTAS RECTAS, INCLUYE MATERIALES, MANO DE OBRA, ACARREOS, ELEVACIONES, HERRAMIENTA, ANDAMIOS Y TODO LO NECESARIO PARA SU CORRECTA EJECUCION | ML | 49 |  |  | 0
050614 | SUMINISTRO Y APLICACION DE PINTURA VINILICA VINIMEX EN MUROS INTERIORES Y EXTERIORES DE MEZCLA RUSTICO (DESDE 0.00 HASTA 3.30 MTS DE ALTURA) INCLUYE UNA MANO DE SELLADOR A BASE DE ESTIRENO ACRILICO 5x1 REFORZADO Y DOS MANOS DE PINTURA, MATERIALES, ACARREOS, ELEVACIONES, DESPERDICIOS, MANO DE OBRA, EQUIPO Y HERRAMIENTA, ASI COMO TODO LO NECESARIO PARA SU CORRECTA APLICACION PUOT. | M2 | 42.5 |  |  | 0
500013 | SUMINISTRO Y APLICACION DE PINTURA VINILICA VINIMEX EN MUROS INTERIORES Y EXTERIORES DE MEZCLA RUSTICO (DESDE 3.30 HASTA 7.35 MTS DE ALTURA) INCLUYE UNA MANO DE SELLADOR A BASE DE ESTIRENO ACRILICO 5x1 REFORZADO Y DOS MANOS DE PINTURA, MATERIALES, ACARREOS, ELEVACIONES, DESPERDICIOS, MANO DE OBRA, EQUIPO Y HERRAMIENTA, ASI COMO TODO LO NECESARIO PARA SU CORRECTA APLICACION PUOT. | M2 | 42.5 |  |  | 0
[5 empty] | SUMA ACABADO EN MUROS | 0
[5 empty] | SUMA CUARTO ELEVADOR | 0
INSTALACION SANITARIA
010405 | EXCAVACION A MANO EN CEPA, INCLUYE AFINE DE TALUDES Y FONDO. MATERIAL SECO, TIPO II, ZONA A, PROFUNDIDAD DE 0.00 A 2.00 MTS, INCLUYE MATERIALES, MANO DE OBRA, HERRAMIENTA Y TODO LO NECESARIO PARA SU CORRECTA EJECUCION | M3 | 30 |  |  | 0
101303 | BAJADAS DE AGUAS PLUVIALES A BASE DE TUBO DE P.V.C. DE 4", INCLUYE MATERIALES, MANO DE OBRA, HERRAMIENTA, MISCELANEOS Y TODO LO NECESARIO PARA SU CORRECTA COLOCACION | ML | 40 |  |  | 0
042412 | REGISTRO DE 0.40 X 0.60 X 1.20 M (INT) DE TABIQUE ROJO RECOCIDO EN 13 CM JUNTEADO CON MORTERO CEMENTO-ARENA 1:4 ACABADO PULIDO PLANTILLA DE CONCRETO F'C=150 KG/CM2, INCLUYE MATERIALES, MANO DE OBRA, HERRAMIENTA Y TODO LO NECESARIO PARA SU CORRECTA EJECUCION | PZA | 4 |  |  | 0
050898 | TUBERIA ADS SANITARIO, DIAMETRO = 15 CM (6") MARCA ADS, CORRUGADO EN EL EXTERIOR Y LISO EN EL INTERIOR, CON JUNTA HERMETICA, INCLUYE SUMINISTRO, INSTALACION, CONEXIONES, MATERIAL DE CONSUMO, HERRAMIENTA MENOR, PRUEBA DE HERMETICIDAD, ALINEAMIENTO, ACOPLAMIENTO Y ACARREO DE MATERIAL. CONSIDERANDO COLOCACION EN PRESENCIA DE AGUAS NEGRAS Y POSIBLE USO DE EQUIPO DE BOMBEO. | ML | 10 |  |  | 0
050897 | TUBERIA ADS SANITARIO, DIAMETRO = 10 CM (4") MARCA ADS N-12, CORRUGADO EN EL EXTERIOR Y LISO EN EL INTERIOR, CON JUNTA HERMETICA, INCLUYE SUMINISTRO, INSTALACION, CONEXIONES, MATERIAL DE CONSUMO, HERRAMIENTA MENOR, PRUEBA DE HERMETICIDAD, ALINEAMIENTO, ACOPLAMIENTO Y ACARREO DE MATERIAL. CONSIDERANDO COLOCACION EN PRESENCIA DE AGUAS NEGRAS Y POSIBLE USO DE EQUIPO DE BOMBEO. | ML | 15 |  |  | 0
RELL012 | RELLENO EN CEPAS CON MATERIAL PRODUCTO DE EXCAVACIÓN COMPACTADO AL 90 % DE LA PRUEBA PROCTOR CON COMPACTADOR MANUAL (BAILARINA). INCLUYE : MATERIALES, MANO DE OBRA, HERRAMIENTA Y EQUIPO. | M3 | 25 |  |  | 0
[5 empty] | SUMA INSTALACION SANITARIA | 0
RED INSTALACION HIDRAULICA
010405 | EXCAVACION A MANO EN CEPA, INCLUYE AFINE DE TALUDES Y FONDO. MATERIAL SECO, TIPO II, ZONA A, PROFUNDIDAD DE 0.00 A 2.00 MTS, INCLUYE MATERIALES, MANO DE OBRA, HERRAMIENTA Y TODO LO NECESARIO PARA SU CORRECTA EJECUCION | M3 | 5 |  |  | 0
060101 | CAMA DE ARENA EN CEPAS PARA TUBERIA, INCLUYE MATERIALES, MANO DE OBRA, HERRAMIENTA Y TODO LO NECESARIO PARA SU CORRECTA EJECUCION | M3 | 2 |  |  | 0
070746 | SUMINISTRO Y COLOCACION DE TUBO P.V.C. HIDRAULICO RD 26 CON CAMPANA DE 38 MM | ML | 12 |  |  | 0
070747 | SUMINISTRO Y COLOCACION DE TUBO P.V.C. HIDRAULICO RD 26 CON CAMPANA DE 51 MM | ML | 15 |  |  | 0
070748 | SUMINISTRO Y COLOCACION DE TUBO P.V.C. HIDRAULICO RD 26 CON CAMPANA DE 64 MM | ML | 14 |  |  | 0
070749 | SUMINISTRO Y COLOCACION DE TUBO P.V.C. HIDRAULICO RD 26 CON CAMPANA DE 75 MM | ML | 5 |  |  | 0
RELL012 | RELLENO EN CEPAS CON MATERIAL PRODUCTO DE EXCAVACIÓN COMPACTADO AL 90 % DE LA PRUEBA PROCTOR CON COMPACTADOR MANUAL (BAILARINA). INCLUYE : MATERIALES, MANO DE OBRA, HERRAMIENTA Y EQUIPO. | M3 | 4.5 |  |  | 0
010695 | ACARREO EN CAMION DE MATERIAL MIXTO. PRIMER KILOMETRO, CARGA MANUAL | M3 | 0.65 |  |  | 0
010697 | ACARREO EN CAMION DE MATERIAL MIXTO. KILOMETRO SUBSECUENTE (14 km). | M3 | 9.1 |  |  | 0
[5 empty] | SUMA RED INSTALACION HIDRAULICA | 0
LIMPIEZAS
050819 | LIMPIEZA GENERAL DURANTE LA OBRA INCLUYE ACARREOS INTERNOS Y EXTERNOS DE ESCOMBROS, DESPERDICIOS Y CUALQUIER ELEMENTO QUE YA NO SIRVA PARA NINGUN CONCEPTO DE LA OBRA, MANO DE OBRA, HERRAMIENTA Y TODO LO NECESARIO PARA SU CORRECTA EJECUCION. | M2 | 400 |  |  | 0
050820 | LIMPIEZA FINAL DE LA OBRA CON SOLUCION AGUA, DETERGENTE EN POLVO Y ACIDO MURIATICO, INCLUYE PISOS, MUROS, VIDRIOS, MANO DE OBRA, HERRAMIENTA, ACARREOS Y TODO LO NECESARIO PARA SU CORRECTA EJECUCION | M2 | 400 |  |  | 0
[5 empty] | SUMA LIMPIEZAS | 0
[5 empty] | SUMA VESTIBULO (CONO) | 0
ELEVADOR
500035 | SUMINISTRO E INSTALACION DE PLATAFORMA VERTICAL DE CARGA PARA DISCAPACITADOS; CANASTILLA Y ESTRUCTURA METALICA CON SISTEMA HIDRAULICO CON ALIMENTACION ELECTRICA Y CONTROL ELECTRICO MANUAL A BASE DE BOTONES TIPO TIMBRE, CON CAPACIDAD DE CARGA DE 250 KG, VELOCIDAD DE 0.10 METROS POR SEGUNDO, ALIMENTACION 110 VOLTS MONOFASICO, MEDIDAS DE PLATAFORMA 1200 MM DE FRENTE POR 1200 MM DE FONDO, INCLUYE SUMINISTRO DE MATERIALES, MANO DE OBRA, FLETES, ACARREOS, ELEVACIONES, HERRAMIENTA Y TODO LO NECESARIO PARA SU CORRECTA INSTALACION | PZA | 1 |  |  | 0
[5 empty] | SUMA ELEVADOR | 0
PUENTE CHICO
LUMINARIAS
600170 | SUMINISTRO Y COLOCACION DE LUMINARIA DE INTERIOR MARCA TROLL, MODELO TB098E/22684/33 TIPO DOWLIGTH DE SUPERFICIE CUERPO DE ACERO ESTAMPADO PARA TCD 2X26 110/227 V, INCLUYE SU CORRECTA UBICACIÓN DE ACUERDO AL PROYECTO, MATERIALES, MANO DE OBRA, HERRAMIENTA, ANDAMIOS Y TODO LO NECESARIO PARA SU CORRECTA EJECUCION. | PZA | 9 |  |  | 0
[5 empty] | SUMA LUMINARIAS | 0
[5 empty] | SUMA PUENTE CHICO | 0
PUENTE GRANDE
PRELIMINARES
010328 | TRAZO Y NIVELACION, ESTABLECIENDO EJES DE REFERENCIA Y BANCOS DE NIVEL A UTILIZAR DURANTE EL PROCESO DE LA OBRA, INCLUYE MATERIAL, MANO DE OBRA, HERRAMIENTA, EQUIPO Y TODO LO NECESARIO PARA SU CORRECTA EJECUCION | M2 | 50.28 |  |  | 0
[5 empty] | SUMA PRELIMINARES | 0
CIMENTACION
010728 | PLANTILLA DE 5 CMS DE ESPESOR A BASE DE CONCRETO HECHO EN OBRA RESISTENCIA NORMAL AGREGADO MAXIMO 3/4", F'C=100 KG/CM2 | M2 | 25 |  |  | 0
020109 | CIMIENTOS DE MAMPOSTERIA DE PIEDRA BRASA ASENTADA CON MORTERO CEMENTO-ARENA 1:5, INCLUYE SUMINISTRO DE MATERIAL, ACARREO, ACOMODO, HERRAMIENTA Y TODO LO NECESARIO PARA SU CORRECTA EJECUCION | M3 | 13 |  |  | 0
101033 | ESCARIFICADO Y COMPACTADO DE TERRENO NATURAL POR MEDIOS MANUALES AL 90% DE SU P.V.S.M. (PROCTOR) UTILIZANDO BAILARINA, INCORPORANDO AGUA PARA SU HUMEDAD OPTIMA, EN UNA CAPA DE 20 CMS MAXIMO, INCLUYE: MATERIALES, MANO DE OBRA, EQUIPO, ACARREOS Y TODO LO NECESARIO PARA SU CORRECTA EJECUCION | M2 | 45 |  |  | 0
101289 | RELLENO EN CEPAS CON MATERIAL DE BANCO (TEPETATE) COMPACTADO POR MEDIOS MECANICOS (BAILARINA) EN CAPAS DE 20 CMS. MAXIMO AL 90 % PROCTOR DE SU PVMS, INCLUYE MATERIALES, MANO DE OBRA, ACARREOS, EQUIPO, HERRAMIENTA Y TODO LO NECESARIO PARA SU CORRECTA EJECUCION | M3 | 9 |  |  | 0
RELL012 | RELLENO EN CEPAS CON MATERIAL PRODUCTO DE EXCAVACIÓN COMPACTADO AL 90 % DE LA PRUEBA PROCTOR CON COMPACTADOR MANUAL (BAILARINA). INCLUYE : MATERIALES, MANO DE OBRA, HERRAMIENTA Y EQUIPO. | M3 | 13 |  |  | 0
[5 empty] | SUMA CIMENTACION | 0
APOYO DE VIGA TIPO VM-1 CON TRABE TIPO TE-14
500017 | FABRICACION, SUMINISTRO Y COLOCACION DE PLACA DE ACERO TIPO PB-5 (0.35 X 0.35 X 5/8"), INCLUYE MATERIALES, MANO DE OBRA, HERRAMIENTA, ACARREOS, ELEVACIONES, ANDAMIOS Y TODO LO NECESARIO PARA SU CORRECTA COLOCACION | KG | 91.5 |  |  | 0
500018 | FABRICACION, SUMINISTRO Y COLOCACION DE ANGULO LADOS IGUALES DE 1 1/2" X 1 1/2" X 3/16" Y DE 1 1/2" X 1 1/2" X 5/16", INCLUYE MATERIALES, MANO DE OBRA, HERRAMIENTA, ACARREOS, ELEVACIONES, ANDAMIOS Y TODO LO NECESARIO PARA SU CORRECTA COLOCACION | KG | 9.65 |  |  | 0
500019 | FABRICACION, SUMINISTRO Y COLOCACION DE PLACA DE ACERO DE 1/4" Y 3/8" EN DIEFERENTES MEDIDAS, INCLUYE MATERIALES, MANO DE OBRA, HERRAMIENTA, ACARREOS, ELEVACIONES, ANDAMIOS Y TODO LO NECESARIO PARA SU CORRECTA COLOCACION | KG | 14.94 |  |  | 0
[5 empty] | SUMA APOYO DE VIGA TIPO VM-1 CON TRABE TIPO TE-14 | 0
CUERDA INFERIOR (PTR 4" X 4" X .188")
030506 | FABRICACION DE ESTRUCTURA DE ACERO ESTRUCTURAL A-36, FORMADA CON PERFILES PESADOS PTR o IPR, INCLUYE: SUMINISTRO DE MATERIALES, MANO DE OBRA, SOLDADURA, ANDAMIOS, ELEVACIONES, ACARREOS, EQUIPO, HERRAMIENTA Y TODO LO NECESARIO PARA SU CORRECTA FABRICACION | KG | 2255.54 |  |  | 0
[5 empty] | SUMA CUERDA INFERIOR (PTR 4" X 4" X .188") | 0
DIAGONALES TIPO D-1 (PTR DE 3" X 3" X 0.188")
030506 | FABRICACION DE ESTRUCTURA DE ACERO ESTRUCTURAL A-36, FORMADA CON PERFILES PESADOS PTR o IPR, INCLUYE: SUMINISTRO DE MATERIALES, MANO DE OBRA, SOLDADURA, ANDAMIOS, ELEVACIONES, ACARREOS, EQUIPO, HERRAMIENTA Y TODO LO NECESARIO PARA SU CORRECTA FABRICACION | KG | 687.27 |  |  | 0
[5 empty] | SUMA DIAGONALES TIPO D-1 (PTR DE 3" X 3" X 0.188") | 0
MONTANTES TIPO M-1 (PTR DE 3" X 3" X 0.188")
030506 | FABRICACION DE ESTRUCTURA DE ACERO ESTRUCTURAL A-36, FORMADA CON PERFILES PESADOS PTR o IPR, INCLUYE: SUMINISTRO DE MATERIALES, MANO DE OBRA, SOLDADURA, ANDAMIOS, ELEVACIONES, ACARREOS, EQUIPO, HERRAMIENTA Y TODO LO NECESARIO PARA SU CORRECTA FABRICACION | KG | 550.8 |  |  | 0
[5 empty] | SUMA MONTANTES TIPO M-1 (PTR DE 3" X 3" X 0.188") | 0
CUERDA SUPERIOR TIPO CS-1 (PTR DE 4" X 4" X 0.188")
030506 | FABRICACION DE ESTRUCTURA DE ACERO ESTRUCTURAL A-36, FORMADA CON PERFILES PESADOS PTR o IPR, INCLUYE: SUMINISTRO DE MATERIALES, MANO DE OBRA, SOLDADURA, ANDAMIOS, ELEVACIONES, ACARREOS, EQUIPO, HERRAMIENTA Y TODO LO NECESARIO PARA SU CORRECTA FABRICACION | KG | 2255.54 |  |  | 0
[5 empty] | SUMA CUERDA SUPERIOR TIPO CS-1 (PTR DE 4" X 4" X 0.188") | 0
UNION EN TECHO (PTR DE 4" X 4" X 0.188")
030506 | FABRICACION DE ESTRUCTURA DE ACERO ESTRUCTURAL A-36, FORMADA CON PERFILES PESADOS PTR o IPR, INCLUYE: SUMINISTRO DE MATERIALES, MANO DE OBRA, SOLDADURA, ANDAMIOS, ELEVACIONES, ACARREOS, EQUIPO, HERRAMIENTA Y TODO LO NECESARIO PARA SU CORRECTA FABRICACION | KG | 701 |  |  | 0
[5 empty] | SUMA UNION EN TECHO (PTR DE 4" X 4" X 0.188") | 0
APOYO DE CI-1 CON TRABE DE CONCRETO
500022 | FABRICACION, SUMINISTRO Y COLOCACION DE PLACA DE ACERO DE 1/2" DE ESPESOR PARA FORJADO DE ESCALONES Y PLACAS, INCLUYE MATERIALES, MANO DE OBRA, HERRAMIENTA, ACARREOS, ELEVACIONES, ANDAMIOS Y TODO LO NECESARIO PARA SU CORRECTA COLOCACION | KG | 167.3 |  |  | 0
500023 | FABRICACION, SUMINISTRO Y COLOCACION DE PLACA DE ACERO DE 3/8" DE ESPESOR PARA FORJADO DE ESCALONES, INCLUYE MATERIALES, MANO DE OBRA, HERRAMIENTA, ACARREOS, ELEVACIONES, ANDAMIOS Y TODO LO NECESARIO PARA SU CORRECTA COLOCACION | KG | 23.9 |  |  | 0
[5 empty] | SUMA APOYO DE CI-1 CON TRABE DE CONCRETO | 0
LOSA DE CONCRETO ARMADO ENTREPISO
600207 | LOSA DE CONCRETO DE 10 CMS DE ESPESOR A BASE DE CONCRETO PREMEZCLADO F'C=250 KG/CM2, REVENIMIENTO DE 10 CMS, AGREGADO MAXIMO DE 3/4", ARMADA CON MALLA DE ACERO ELECTROSOLDADA 6-6/6-6, CIMBRADA CON LOSACERO CALIBRE 24, UTILIZANDO PERNOS NELSON DE 4 1/4" X 1/2" PARA SU FIJACION, INCLUYE SUMINISTRO DE MATERIALES, FABRICACION, EQUIPO, ACARREOS, ELEVACIONES, HERRAMIENTA Y TODO LO NECESARIO PARA SU CORRECTA EJECUCION | M2 | 49.6 |  |  | 0
[5 empty] | SUMA LOSA DE CONCRETO ARMADO ENTREPISO | 0
LOSA DE CONCRETO ARMADO AZOTEA
600207 | LOSA DE CONCRETO DE 10 CMS DE ESPESOR A BASE DE CONCRETO PREMEZCLADO F'C=250 KG/CM2, REVENIMIENTO DE 10 CMS, AGREGADO MAXIMO DE 3/4", ARMADA CON MALLA DE ACERO ELECTROSOLDADA 6-6/6-6, CIMBRADA CON LOSACERO CALIBRE 24, UTILIZANDO PERNOS NELSON DE 4 1/4" X 1/2" PARA SU FIJACION, INCLUYE SUMINISTRO DE MATERIALES, FABRICACION, EQUIPO, ACARREOS, ELEVACIONES, HERRAMIENTA Y TODO LO NECESARIO PARA SU CORRECTA EJECUCION | M2 | 51.29 |  |  | 0
[5 empty] | SUMA LOSA DE CONCRETO ARMADO AZOTEA | 0
ACABADO EN PISOS PLANTA BAJA
042096 | SUMINISTRO Y COLOCACION DE PISO DE LOSETA DE BARRO 30 x 30 CM COLOR TERRACOTA MARCA SANTA JULIA, INCLUYE MORTERO CAL-ARENA 1:2, INCLUYE MATERIALES, MANO DE OBRA,ACARREOS, HERRAMIENTA Y TODO LO NECESARIO PARA SU CORRECTA EJECUCION | M2 | 45 |  |  | 0
041431 | PISO DE CONCRETO ARMADO DE 10 CM DE ESPESOR CONCRETO HECHO EN OBRA F'C=150 KG/CM2, AGREGADO MAXIMO 1 1/2" REFUERZO = MALLA 66-1010 SIN ACABADO, INCLUYE MATERIALES, MANO DE OBRA, HERRAMIENTA, ANDAMIOS Y TODO LO NECESARIO PARA SU CORRECTA EJECUCION | M2 | 45 |  |  | 0
041482 | MARTELINADO EN PISOS Y MUROS DE CONCRETO, INCLUYE SUMINISTRO DE ATERIALES, MANO DE OBRA, HERRAMIENTA, ACARREOS, ANDAMIOS Y TODO LO NECESARIO PARA SU CORRECTA EJECUCION | M2 | 45 |  |  | 0
600204 | PERFILADO DE PISO DE CONCRETO CON MEZCLA CEMENTO-ARENA 1:5, INCLUYE MATERIALES, MANO DE OBRA, ACARREOS, HERRAMIENTA Y TODO LO NECESARIO PARA SU CORRECTA EJECUCION | ML | 68 |  |  | 0
[5 empty] | SUMA ACABADO EN PISOS PLANTA BAJA | 0
ACABADO EN PISOS PLANTA ALTA
041483 | MORTERIO CEMENTO-ARENA 1:5 PARA NIVELACION DE PISOS CON UN ESPESOR DE 3 CMS MAXIMO, INCLUYE MATERIALES, MANO DE OBRA, HERRAMIENTA, ANDAMIOS Y TODO LO NECESARIO PARA SU CORRECTA EJECUCION | M2 | 45 |  |  | 0
042096 | SUMINISTRO Y COLOCACION DE PISO DE LOSETA DE BARRO 30 x 30 CM COLOR TERRACOTA MARCA SANTA JULIA, INCLUYE MORTERO CAL-ARENA 1:2, INCLUYE MATERIALES, MANO DE OBRA,ACARREOS, HERRAMIENTA Y TODO LO NECESARIO PARA SU CORRECTA EJECUCION | M2 | 45 |  |  | 0
041482 | MARTELINADO EN PISOS Y MUROS DE CONCRETO, INCLUYE SUMINISTRO DE ATERIALES, MANO DE OBRA, HERRAMIENTA, ACARREOS, ANDAMIOS Y TODO LO NECESARIO PARA SU CORRECTA EJECUCION | M2 | 45 |  |  | 0
600204 | PERFILADO DE PISO DE CONCRETO CON MEZCLA CEMENTO-ARENA 1:5, INCLUYE MATERIALES, MANO DE OBRA, ACARREOS, HERRAMIENTA Y TODO LO NECESARIO PARA SU CORRECTA EJECUCION | ML | 68 |  |  | 0
[5 empty] | SUMA ACABADO EN PISOS PLANTA ALTA | 0
ACABADOS EN AZOTEA
PICADO Y METAL DESPLEGADO
050887 | PICADO DE ELEMENTOS DE CONCRETO PARA RECIBIR REPELLADO DE MEZCLA, INCLUYE MATERIALES, ANDAMIOS, ELEVACIONES, MANO DE OBRA, HERRAMIENTA, EQUIPO Y TODO LO NECESARIO PARA SU CORRECTA EJECUCION (A CUALQUIER ALTURA) | M2 | 5.81 |  |  | 0
500175 | SUMINISTRO Y COLOCACION DE METAL DESPLEGADO DE 0.70 KG/CM2, SOBRE ELLEMENTOS DE CONCRETO, INCLUYE MATERIALES, MANO DE OBRA, ACARREOS, ELEVACIONES, ANDAMIOS, HERRAMIENTA Y TODO LO NECESARIO PARA SU CORRECTA COLOCACION (A CUALQUIER ALTURA) | M2 | 8.72 |  |  | 0
[5 empty] | SUMA PICADO Y METAL DESPLEGADO | 0
APLANADOS DE MEZCLA Y PINTURA
500012 | APLANADO DE MEZCLA EN INTERIORES Y EXTERIORES (DESDE 12.35 HASTA 15.25 MTS DE ALTURA) CON MORTERO CEMENTO-CAL- ARENA PROP 1:1:6, TERMINADO RUSTICO RAYADO, INCLUYE REPELLADO, MATERIALES, MANO DE OBRA, ACARREOS, ELEVACIONES, HERRAMIENTA, ANDAMIOS Y TODO LO NECESARIO PARA SU CORRECTA EJECUCION | M2 | 130.36 |  |  | 0
101090 | BOQUILLAS DE MORTERO CEMENTO-CAL- ARENA PROP 1:1:6, TERMINADO RUSTICO RAYADO, (CUALQUIER ALTURA), SOBRE ARISTAS RECTAS, INCLUYE MATERIALES, MANO DE OBRA, ACARREOS, ELEVACIONES, HERRAMIENTA, ANDAMIOS Y TODO LO NECESARIO PARA SU CORRECTA EJECUCION | ML | 107.92 |  |  | 0
500016 | SUMINISTRO Y APLICACION DE PINTURA VINILICA VINIMEX EN MUROS INTERIORES Y EXTERIORES DE MEZCLA RUSTICO (DESDE 12.35 HASTA 15.25 MTS DE ALTURA) INCLUYE UNA MANO DE SELLADOR A BASE DE ESTIRENO ACRILICO 5x1 REFORZADO Y DOS MANOS DE PINTURA, MATERIALES, ACARREOS, ELEVACIONES, DESPERDICIOS, MANO DE OBRA, EQUIPO Y HERRAMIENTA, ASI COMO TODO LO NECESARIO PARA SU CORRECTA APLICACION PUOT. | M2 | 130.36 |  |  | 0
[5 empty] | SUMA APLANADOS DE MEZCLA Y PINTURA | 0
IMPERMEABILIZACION AZOTEA
101013 | TERRRADO A BASE DE TIERRA TIZAR DE 7.5 CMS. DE ESPESOR PROMEDIO, INCLUYE MATERIALES, MANO DE OBRA, ELEVACIONES, ACARREOS, HERRAMIENTA Y TODO LO NECESARIO PARA SU CORRECTA EJECUCION | M2 | 51.29 |  |  | 0
042312 | ENLADRILLADO DE AZOTEA CON LADRILLO DE BARRO COMUN DE 1.5 X 12.5 X 23.5 CM ACABADO COMUN ASENTADO CON MORTERO CALHIDRA-ARENA 1:3 INCLUYE ESCOBILLADO CON LECHADA CEMENTO GRIS-AGUA , INCLUYE MATERIALES, MANO DE OBRA, ELEVACIONES, ACARREOS, HERRAMIENTA Y TODO LO NECESARIO PARA SU CORRECTA EJECUCION | M2 | 51.29 |  |  | 0
042306 | ENTORTADO EN AZOTEA DE 3 CM DE ESPESOR CON MORTERO CEMENTO CALHIDRA-ARENA 1:1:10 , INCLUYE MATERIALES, MANO DE OBRA, ELEVACIONES, ACARREOS, HERRAMIENTA Y TODO LO NECESARIO PARA SU CORRECTA EJECUCION | M2 | 51.29 |  |  | 0
101268 | CHALPAQUEADO DE 1 CM. A BASE DE MORTERO CEM-CAL-ARE 1:1:10. INCLUYE MATERIALES, MANO DE OBRA, ELEVACIONES, HERRAMIENTA, EQUIPO Y TODO LO SEÑALADO EN LAS ESPECIFICACIONES | M2 | 51.29 |  |  | 0
042210 | SUMINISTRO Y COLOCACION DE IMPERMEABILIZANTE A.P.P. DE 4 MM, ACABADO GRANULAR COLOR ROJO TERRACOTA, MEMBRANA DE REFUERZO DE FIBRA DE VIDRIO DE 90 GR/CM2, COLOCADO CON TERMOFUSION, INCLUYE SELLADO DE TRASLAPES CON GRAVILLA Y CARTA DE GARANTIA POR OCHO AÑOS, INCLUYE MATERIALES, MANO DE OBRA, ELEVACIONES, ACARREOS, HERRAMIENTA Y TODO LO NECESARIO PARA SU CORRECTA EJECUCION | M2 | 51.29 |  |  | 0
[5 empty] | SUMA IMPERMEABILIZACION AZOTEA | 0
PRETILES Y ACABADOS
500003 | MURO DE TABIQUE DE BARRO ROJO RECOCIDO DE 5.5 X 12.5 X 25 CM EN 25 CM DE ESPESOR, ASENTADO CON MORTERO CEMENTO-ARENA 1:5 JUNTAS DE 1.5 CM ACABADO COMUN (DESDE 3.30 HASTA 7.35 MTS DE ALTURA), INCLUYE MATERIALES, MANO DE OBRA, HERRAMIENTA, ACARREOS, ELEVACIONES, ANDAMIOS Y TODO LO NECESARIO PARA SU CORRECTA EJECUCION | M2 | 177.43 |  |  | 0
500009 | APLANADO DE MEZCLA EN INTERIORES Y EXTERIORES (DESDE 3.30 HASTA 7.35 MTS DE ALTURA) CON MORTERO CEMENTO-CAL- ARENA PROP 1:1:6, TERMINADO RUSTICO RAYADO, INCLUYE REPELLADO, MATERIALES, MANO DE OBRA, ACARREOS, ELEVACIONES, HERRAMIENTA, ANDAMIOS Y TODO LO NECESARIO PARA SU CORRECTA EJECUCION | M2 | 38.85 |  |  | 0
101090 | BOQUILLAS DE MORTERO CEMENTO-CAL- ARENA PROP 1:1:6, TERMINADO RUSTICO RAYADO, (CUALQUIER ALTURA), SOBRE ARISTAS RECTAS, INCLUYE MATERIALES, MANO DE OBRA, ACARREOS, ELEVACIONES, HERRAMIENTA, ANDAMIOS Y TODO LO NECESARIO PARA SU CORRECTA EJECUCION | ML | 111 |  |  | 0
500013 | SUMINISTRO Y APLICACION DE PINTURA VINILICA VINIMEX EN MUROS INTERIORES Y EXTERIORES DE MEZCLA RUSTICO (DESDE 3.30 HASTA 7.35 MTS DE ALTURA) INCLUYE UNA MANO DE SELLADOR A BASE DE ESTIRENO ACRILICO 5x1 REFORZADO Y DOS MANOS DE PINTURA, MATERIALES, ACARREOS, ELEVACIONES, DESPERDICIOS, MANO DE OBRA, EQUIPO Y HERRAMIENTA, ASI COMO TODO LO NECESARIO PARA SU CORRECTA APLICACION PUOT. | M2 | 38.35 |  |  | 0
[5 empty] | SUMA PRETILES Y ACABADOS | 0
[5 empty] | SUMA ACABADOS EN AZOTEA | 0
CANCELERIA PLANTA BAJA
500026 | CANCEL TIPO K-17 (1 FIJO DE 2.50 X 1.17) + (1 PUERTA DOBLE DE 2.50 X 2.30 MTS), PARA EXTERIOR CON PUERTAS ABATIBLES EN VIDRIO TEMPLADO FILTRASOL DE 9MM SIN MARCO, CON SOPORTE EN ANGULO CON ROTULA VASTAGO DE 1/2", CON RIGIDIZADOR Y BASE INOXIDABLES (6200, 6201 Y 6202) PARA SU FIJACION EN PISO, Y LOSA. CON SOPORTE EN ANGULO KINETIC 90° (6321) PARA UNIONES EN ESQUINA VIDRIO CON VIDRIO. Y ARAÑA 128 MM DE 2 BRAZOS, RECTA, CON CONECTORES COJIN (6701) PARA UNIONES PLANAS. PIVOTE-BARRA DE 2 PIEZAS A DINTEL 6345 PARA PUERTA EN ACERO INOXIDABLE, BISAGRA HIDRAULICA MCA. OXIDAL Y CERRADURA A PISO. VER SENTIDO DE ABATIMIENTO EN PLANO. CATALOGO KINETIC. VENTANA TIPO K-45 DE 1.00 X 1.00 MTS CON CRISTAL FILTRASOL DE 9 MM DE ESPESOR COLOCADO A HUESO, INCLUYE: SUMINISTRO DE MATERIALES, MANO DE OBRA, ANDAMIOS, ACARREOS, ELEVACIONES, HERRAMIENTA Y TODO LO NECESARIO PARA SU CORRECTA COLOCACION | PZA | 1 |  |  | 0
600127 | CANCEL TIPO K-18 DE 3.15 X 3.54 MTS. PARA EXTERIOR CON PUERTAS ABATIBLES EN VIDRIO TEMPLADO FILTRASOL DE 9MM SIN MARCO, CON SOPORTE EN ANGULO CON ROTULA VASTAGO DE 1/2", CON RIGIDIZADOR Y BASE INOXIDABLES (6200, 6201 Y 6202) PARA SU FIJACION EN PISO, LOSA Y MURO, Y ARAÑA 128 MM DE 2 BRAZOS, RECTA, CON CONECTORES COJIN (6701) PARA UNIONES PLANAS. PIVOTE-BARRA DE 2 PIEZAS A DINTEL 6345 PARA PUERTA EN ACERO INOXIDABLE, BISAGRA HIDRAULICA MCA. OXIDAL Y CERRADURA A PISO VER SENTIDO DE ABATIMIENTO EN PLANO, CATALOGO KINET5IC. (SUMINISTRO Y COLOCACION). | PZA | 1 |  |  | 0
[5 empty] | SUMA CANCELERIA PLANTA BAJA | 0
CANCELERIA PLANTA ALTA
500039 | CANCEL TIPO K-41 (BASE MENOR 1.51 MTS) (BASE MAYOR 2.51 MTS) Y (LONGITUD DE 18.50 MTS) A BASE DE CRISTAL TEMPLADO FILTRASOL DE 9 MM, SIN MARCO, CON SOPORTE ANGULO CON ROTULO VASTAGO DE 1/2", CON RIGIDIZADOR Y BASE INOXIDABLES (6200, 6201, 6202) UNIONES SELLADAS, INCLUYE: SUMINISTRO DE MATERIALES, MANO DE OBRA, ACARREOS, ELEVACIONES, ANDAMIOS, HERRAMIENTA, EQUIPO Y TODO LO NECESARIO PARA SU CORRECTA COLOCACION | PZA | 2 |  |  | 0
600209 | VENTANA DE 1.00 X 18.50 MTS EN ALUMINIO TIPO EUROVENT SERIE 70 Y CRISTAL FILTRASOL DE 6 MM (DIVIDIDA EN OCHO CLAROS - CON 4 CRISTALES FIJOS Y 4 CRISTALES CORREDIZOS) INCLUYE: SUMINISTRO DE MATERIALES, MANO DE OBRA, ACARREO, ELEVACIONES, HERRAMIENTA, EQUIPO Y TODO LO NECESARIOPARA SU CORRECTA EJECUCION | PZA | 2 |  |  | 0
500191 | SOLERA DE 1/2" X 2" (LOS TRABAJOS CONSISTEN EN COLOCAR Y SOLDAR LA SOLERA EN LA ESTRUCTURA CON UNA SEPARACION DE 5 CMS ENTRE CADA SOLERA) INCLUYE: SUMINISTRO DE MATERIALES, MANO DE OBRA, ACARREOS, ANDAMIOS, ELEVACIONES, HERRAMIENTA, EQUIPO Y TODO LO NECESARIO PARA SU CORRECTA COLOCACION | ML | 1889.606 |  |  | 0
600210 | PLACA DE 1/2" DE 28 CMS DE ANCHO X 18.50 MTS DE LARGO SOLDADA A ESTRUCTURA DEL PUENTE PARA SOPORTE DE CRISTALES, INCLUYE SUMINSTRO DE MATERIALES, MANO DE OBRA, EQUIPO, HERRAMIENTA Y TODO LO NECESARIO PARA SU CORRECTA COLOCACION | KG | 515.87 |  |  | 0
500192 | PIEZA ESPECIAL ESTRUCTURA DE FORMA TRAPEZOIDAL (10 CMS EN LA BASE MENOR, 53 CMS EN LA BASE MAYOR Y 3.44 MTS. DE ALTURA A BASE DE PERFIL PTR DE 3" X 3" Y FORRADA DE LAMINA NEGRA CALIBRE 18, INCLUYE: SUMINISTRO DE MATERIALES, MANO DE OBRA, ACARREOS, ANDAMIOS, ELEVACIONES, HERRAMIENTA, EQUIPO Y TODO LO NECESARIO PARA SU CORRECTA COLOCACION | PZA | 2 |  |  | 0
600200 | SUMINISTRO Y COLOCACION DE PORTACOSTILLA DE 4 BRAZOS TIPO ARAÑA, INCLUYE: SWUMINISTRO DE MATERIAL, MANO DE OBRA, HERRAMIENTA Y TODO LO NECESARIO PARA SU CORRECTA EJECUCION | PZA | 16 |  |  | 0
600201 | SUMINISTRO Y COLOCACION DE PORTACOSTILLA DE 2 BRAZOS TIPO ARAÑA, INCLUYE: SWUMINISTRO DE MATERIAL, MANO DE OBRA, HERRAMIENTA Y TODO LO NECESARIO PARA SU CORRECTA EJECUCION | PZA | 8 |  |  | 0
600202 | SUMINISTRO Y COLOCACION DE ROTULA VASTAGO DE 1/2" PARA PORTACOSTILLA TIPO ARAÑA, INCLUYE: SWUMINISTRO DE MATERIAL, MANO DE OBRA, HERRAMIENTA Y TODO LO NECESARIO PARA SU CORRECTA EJECUCION | PZA | 80 |  |  | 0
[5 empty] | SUMA CANCELERIA PLANTA ALTA | 0
ACABADO EN ESTRUCTURA
050651 | SUMINISTRO Y APLICACION DE PINTURA ESMALTE ALKIDALICO ANTICORROSIVO BASE SOLVENTE SOBRE HERRERIA Y ESTRUCTURA (POR ASPERSION) (PINTURA ESMALTE NEGRO MATE MATE MARCA COMEX) EN AMBAS CARAS POR M2 (2 MANOS), INCLUYE UNA MANO DE SELLADOR Y DOS MANOS DE PINTURA ESMALTE . INCLUYE SUMINISTRO DE MATERIALES, MANO DE OBRA, ANDAMIOS, ACARREOS, ELEVACIONES, HERRAMIENTA, EQUIPO Y TODO LO NECESARIO PARA SU CORRECTA APLICACION | M2 | 241.33 |  |  | 0
500791 | SUMINISTRO Y APLICACION DE PINTURA ESMALTE ALKIDALICO ANTICORROSIVO BASE SOLVENTE SOBRE HERRERIA Y ESTRUCTURA (POR ASPERSION) (PINTURA ESMALTE COLOR PLATA MATE MARCA COMEX) EN AMBAS CARAS POR M2 (2 MANOS), INCLUYE UNA MANO DE SELLADOR Y DOS MANOS DE PINTURA ESMALTE . INCLUYE SUMINISTRO DE MATERIALES, MANO DE OBRA, ANDAMIOS, ACARREOS, ELEVACIONES, HERRAMIENTA, EQUIPO Y TODO LO NECESARIO PARA SU CORRECTA APLICACION | M2 | 241.33 |  |  | 0
[5 empty] | SUMA ACABADO EN ESTRUCTURA | 0
ACABADOS EN PLAFONES PLANTA BAJA
041764 | APLANADO FINO EN PLAFONES EXTERIORES (PLANTA BAJA) A REGLA Y NIVEL CON MORTERO CEMENTO-CALHIDRA-ARENA 1:1:6 ESPESOR PROMEDIO = 2.5 CM INCLUYE REPELLADO PULIDO CON PLANA | M2 | 45 |  |  | 0
080439 | SUMINISTRO Y APLICACION DE PINTURA VINILICA VINIMEX ( A 2 MANOS) SOBRE PLAFONES DE MEZCLA FINA, INCLUYE RESANES DE HASTA EL 5% DE LA SUPERFICIE, UNA MANO DE SELLADOR A BASE DE ESTIRENO ACRILICO 5x1 REFORZADO Y DOS MANOS DE PINTURA, MATERIALES, DESPERDICIOS, MANO DE OBRA, EQUIPO Y HERRAMIENTA, ASI COMO TODO LO NECESARIO PARA SU CORRECTA APLICACION PUOT. | M2 | 45 |  |  | 0
[5 empty] | SUMA ACABADOS EN PLAFONES PLANTA BAJA | 0
LIMPIEZAS
050819 | LIMPIEZA GENERAL DURANTE LA OBRA INCLUYE ACARREOS INTERNOS Y EXTERNOS DE ESCOMBROS, DESPERDICIOS Y CUALQUIER ELEMENTO QUE YA NO SIRVA PARA NINGUN CONCEPTO DE LA OBRA, MANO DE OBRA, HERRAMIENTA Y TODO LO NECESARIO PARA SU CORRECTA EJECUCION. | M2 | 201.1 |  |  | 0
050820 | LIMPIEZA FINAL DE LA OBRA CON SOLUCION AGUA, DETERGENTE EN POLVO Y ACIDO MURIATICO, INCLUYE PISOS, MUROS, VIDRIOS, MANO DE OBRA, HERRAMIENTA, ACARREOS Y TODO LO NECESARIO PARA SU CORRECTA EJECUCION | M2 | 201.1 |  |  | 0
[5 empty] | SUMA LIMPIEZAS | 0
[5 empty] | SUMA PUENTE GRANDE | 0
OBRAS EXTERIORES
EXPLANADA
600188 | RENIVELACION DE TERRENO (LOS TRABAJOS CONSISTEN EN REBAJAR EXCEDENTE DE TIERRA PARA DAR EL NIVEL DE PROYECTO) POR MEDIOS MANUALES EN MATERIAL TIPO II, DE 0.00 HASTA 50 CMS DE PROFUNDIDAD, INCLUYE MATERIALES, MANO DE OBRA, ACARREOS, HERRAMIENTA Y TODO LO NECESARIO PARA SU CORRECTA EJECUCION | M3 | 15 |  |  | 0
600189 | RENIVELACION DE TERRENO (LOS TRABAJOS CONSISTEN EN RELLENAR CON MATERIAL PRODUCTO DE EXCAVACION PARA DAR EL NIVEL DE PROYECTO) DE 0.00 HASTA 60 CMS DE PROFUNDIDAD, EN CAPAS NO MAYORES A 20 CMS DE ESPESOR, COMPACTADO CON COMPACTADOR MANUAL (BAILARINA), INCLUYE MATERIALES, MANO DE OBRA, ACARREOS, HERRAMIENTA Y TODO LO NECESARIO PARA SU CORRECTA EJECUCION | M3 | 30 |  |  | 0
600190 | RENIVELACION DE TERRENO (LOS TRABAJOS CONSISTEN EN RELLENAR CON MATERIAL DE BANCO - TEPETATE - PARA DAR EL NIVEL DE PROYECTO) DE 0.00 HASTA 60 CMS DE PROFUNDIDAD, EN CAPAS NO MAYORES A 20 CMS DE ESPESOR, COMPACTADO CON PISON DE MANO, INCLUYE MATERIALES, MANO DE OBRA, ACARREOS, HERRAMIENTA Y TODO LO NECESARIO PARA SU CORRECTA EJECUCION | M3 | 30 |  |  | 0
080590 | EXCAVACION POR MEDIOS MECANICOS EN TERRENO INVESTIGADO EN OBRA, TIPO "B" CUALQUIER PROFUNDIDAD, INCLUYE AFINE DE TALUD Y ACARREO DENTRO Y FUERA DE LA OBRA DE MATERIAL NO UTILIZABLE | M3 | 10 |  |  | 0
010405 | EXCAVACION A MANO EN CEPA, INCLUYE AFINE DE TALUDES Y FONDO. MATERIAL SECO, TIPO II, ZONA A, PROFUNDIDAD DE 0.00 A 2.00 MTS, INCLUYE MATERIALES, MANO DE OBRA, HERRAMIENTA Y TODO LO NECESARIO PARA SU CORRECTA EJECUCION | M3 | 10 |  |  | 0
010413 | EXCAVACION A MANO EN CEPA, INCLUYE AFINE DE TALUDES Y FONDO. MATERIAL SECO, TIPO III, ZONA A, PROFUNDIDAD DE 0.00 A 2.00 M. , INCLUYE MATERIALES, MANO DE OBRA, HERRAMIENTA Y TODO LO NECESARIO PARA SU CORRECTA EJECUCION | M3 | 10 |  |  | 0
RELL012 | RELLENO EN CEPAS CON MATERIAL PRODUCTO DE EXCAVACIÓN COMPACTADO AL 90 % DE LA PRUEBA PROCTOR CON COMPACTADOR MANUAL (BAILARINA). INCLUYE : MATERIALES, MANO DE OBRA, HERRAMIENTA Y EQUIPO. | M3 | 20 |  |  | 0
010706 | RELLENO EN CEPAS CON MATERIAL TEPETATE COMPACTADO CON PISON DE MANO EN CAPAS DE 20 CM. DE ESPESOR, INCLUYE MATERIALES, MANO DE OBRA, HERRAMIENTA, HUMIDIFACION Y TODO LO NECESARIO PARA SU CORRECTA EJECUCION | M3 | 20 |  |  | 0
600191 | CAMA DE GRAVA BLANCA DE 3/4" EN EXPLANADA SOBRE FIRME DE CONCRETO CON 10 CMS DE ESPESOR, INCLUYE SUMINISTRO DE MATERIALES, MANO DE OBRA, ELEVACIONES, EXTENDIDO, ACARREOS, HERRAMIENTA Y TODO LO NECESARIO PARA SU CORRECTA EJECUCION | M2 | 35 |  |  | 0
600179 | CAMA DE PIEDRA BOLA MEDIANA EN EXPLANADA SOBRE TERRENO NATURAL SEMIENTERRAADA SOBRE LA TIERRA (EN UN ESPESOR APROXIMADO DE +- 20 CMS), INCLUYE: SUMINISTRO DE MATERIAL, ESCARIFICAR EL TERRENO, COLOCAR LA PIEDRA, HERRAMIENTA, ACARREOS Y TODO LO NECESARIO PARA SU CORRECTA COLOCACION | M2 | 400 |  |  | 0
600180 | CAMA DE TEZONTLE EN EXPLANADA SOBRE TERRENO NATURAL (EN UN ESPESOR APROXIMADO DE +- 20 CMS), INCLUYE: SUMINISTRO DEL MATERIAL, ACARREOS, ACOMODO DEL MATERIAL, HERRAMIENTA Y TODO LO NECESARIO PARA SU CORRECTA EJECUCION | M2 | 400 |  |  | 0
600181 | CAMA DE PIEDRA VOLCANICA EN EXPLANADA SOBRE TERRENO NATURAL,INCLUYE SUMINISTRO DELMATERIAL, ACARREOS, TENDIDO, HERRAMIENTA Y TODO LO NECESARIOPPARA SU CORRECTA EJECUCION | M2 | 320 |  |  | 0
600182 | CAMA DE VEGETACION "DEDO DE MORO" SOBRE TIERRA VEGETAL DE 5 CMS DE ESPESOR EN EXPLANADA, INCLUYE SUMINISTRO DEL MATERIAL, ACARREOS, TENDIDO Y ACOMODO, HERRAMIENTA Y TODO LO NECESARIO PARA SU CORRECTA EJECUCION | M2 | 319 |  |  | 0
600193 | FABRICACION, SUMINISTRO Y COLOCACION DE ARRIATE A BASE DE ESTRUCTURA METALICA DE 80 X 80 CMS (MARCO SOLERA DE 1" X 1" Y REJILLA DE SOLERA DE 3/8" X 1" CON SEPARACION DE 1"), INCLUYE FABRICACION EN TALLER, COLOCACION, ACABADO CON PINTURA DE ESMALTE COLOR PLATA, HERRAMIENTA, ACARREOS Y TODO LO NECESARIOPARA SU CORRECTA COLOCACION Y FIJACION | PZA | 10 |  |  | 0
050701 | SUMINISTRO, TENDIDO Y ACOMODADO DE TIERRA VEGETAL EN AREA DE ARRIATES, INCLUYE: SUMINISTRO DE MATERIAL, ACARREO, HERRAMIENTA Y TODO LO NECESARIO PARA SU CORRECTA COLOCACION | M3 | 1.6 |  |  | 0
[5 empty] | SUMA EXPLANADA | 0
CAMINAMIENTOS
010106 | DEMOLICION A MANO DE CONCRETO SIMPLE EN GUARNICIONES, INCLUYE: MANO DE OBRA, ACARREOS HASTA DONDE INDIQUE LA SUPERVISION, HERRAMIENTA Y TODO LO NECESARIO PARA SU CORRECTA EJECUCION | M3 | 3 |  |  | 0
010107 | DEMOLICION A MANO DE CONCRETO ARMADO EN GUARNICIONES SIN RECUPERACION DE ACERO, INCLUYE: MANO DE OBRA, ACARREOS HASTA DONDE INDIQUE LA SUPERVISION, HERRAMIENTA Y TODO LO NECESARIO PARA SU CORRECTA EJECUCION | M3 | 3.04 |  |  | 0
080590 | EXCAVACION POR MEDIOS MECANICOS EN TERRENO INVESTIGADO EN OBRA, TIPO "B" CUALQUIER PROFUNDIDAD, INCLUYE AFINE DE TALUD Y ACARREO DENTRO Y FUERA DE LA OBRA DE MATERIAL NO UTILIZABLE | M3 | 10 |  |  | 0
010405 | EXCAVACION A MANO EN CEPA, INCLUYE AFINE DE TALUDES Y FONDO. MATERIAL SECO, TIPO II, ZONA A, PROFUNDIDAD DE 0.00 A 2.00 MTS, INCLUYE MATERIALES, MANO DE OBRA, HERRAMIENTA Y TODO LO NECESARIO PARA SU CORRECTA EJECUCION | M3 | 5 |  |  | 0
010413 | EXCAVACION A MANO EN CEPA, INCLUYE AFINE DE TALUDES Y FONDO. MATERIAL SECO, TIPO III, ZONA A, PROFUNDIDAD DE 0.00 A 2.00 M. , INCLUYE MATERIALES, MANO DE OBRA, HERRAMIENTA Y TODO LO NECESARIO PARA SU CORRECTA EJECUCION | M3 | 5 |  |  | 0
RELL012 | RELLENO EN CEPAS CON MATERIAL PRODUCTO DE EXCAVACIÓN COMPACTADO AL 90 % DE LA PRUEBA PROCTOR CON COMPACTADOR MANUAL (BAILARINA). INCLUYE : MATERIALES, MANO DE OBRA, HERRAMIENTA Y EQUIPO. | M3 | 10 |  |  | 0
010706 | RELLENO EN CEPAS CON MATERIAL TEPETATE COMPACTADO CON PISON DE MANO EN CAPAS DE 20 CM. DE ESPESOR, INCLUYE MATERIALES, MANO DE OBRA, HERRAMIENTA, HUMIDIFACION Y TODO LO NECESARIO PARA SU CORRECTA EJECUCION | M3 | 10 |  |  | 0
041310 | FIRME DE CONCRETO HECHO EN OBRA RESISTENCIA NORMAL F'C=150 KG/CM2, AGREGADO MAXIMO 1 1/2" DE 10 CM DE ESPESOR, INCLUYE SUMINISTRO DE MATERIALES, ACARREOS, MANO DE OBRA, HERRAMIENTA, EQUIPO Y TODO LO NECESARIO PARA SU CORRECTA EJECUCION | M2 | 120 |  |  | 0
600184 | SUMINISTRO Y COLOCACION DE PIEDRA SANGRE DE PICHON EN AREA DE BANQUETAS EXTERIORES, ASENTADO CON MORTERO CEMENTO-ARENA 1:5, JUNTAS DE 2 CMS, INCLUYE: SUMINISTRO DE MATERIALES, MANO DE OBRA, HERRAMIENTA, ACARREOS Y TODO LO NECESARIO PARA SU CORRECTA EJECUCION | M2 | 120 |  |  | 0
600185 | GUARNICION EN FORMA DE PECHO DE PALOMA CON SECCION DE 35 CMS DE BASE X 45 CMS DE ALTURA, ACABADO RAYADO, ARMADA CON MALLA 6-6/10-10, CONCRETO HECHO EN OBRA F'C=200 KG/CM2, TMA 3/4", CIMBRA APARENTE Y DESCIMBRA, INCLUYE: SUMINISTRO DE MATERIALES, MANO DE OBRA, VIBRADO, ACARREOS, HERRAMIENTA Y TODO LO NECESARIO PARA SU CORRECTA EJECUCION | ML | 20 |  |  | 0
101160 | GUARNICION DE CONCRETO ARMADO, A BASE DE CONCRETO F'C=150 KG/CM2 EN SECCION DE 15 CMS DE ANCHO X 40 CMS. DE ALTURA, ARMADA CON MALLA 6-6/10/10, INCLUYE: CIMBRA APARENTE Y DESCIMBRA, CONCRETO HECHO EN OBRA F'C=150 KG/CM2, RESISTENCIA NORMAL, AGREGADO MAXIMO 3/4", VIBRADO, ACARREOS, HERRAMIENTA Y TODO LO NECESARIO PARA SU CORRECTA EJECUCION | ML | 15 |  |  | 0
600154 | SUMINISTRO Y APLICACION DE PINTURA PARA ZONA DE TRAFICO COLOR AMARILLO EN GUARNICIONES ACABDO A DOS MANOS, INCLUYE SUMINISTRO DE MATERIALES, MANO DE OBRA, ACARREOS, EQUIPO, HERRAMIENTA Y TODO LO NECESARIO PARA SU CORRECTA EJECUCION | ML | 85 |  |  | 0
600186 | SUMINISTRO Y COLOCACION DE ADOCRETO HOLANDES COLOR ROJO, ASENTADO SOBRE CAMA DE ARENA, INCLUYE: SUMINISTRO DE MATERIALES, ACARREOS, RELLENO CON ARENA LAS BOQUILLAS, HERRAMIENTA, EQUIPO Y TODO LO NECESARIO PARA SU CORRECTA EJECUCION | M2 | 15 |  |  | 0
600187 | SUMINISTRO Y COLOCACION DE TUBO PVC DE 4" PARA PASO DE AGUAS PLUVIALES, INCLUYE: SUMINISTRO DE MATERIALES, MANO DE OBRA, RECORTES, COPLES, HERRAMIENTA, EQUIPO Y TODO LO NECESARIO PARA SU CORRECTA EJECUCION | ML | 8 |  |  | 0
[5 empty] | SUMA CAMINAMIENTOS | 0
LOMO DE TORO
600195 | RETIRO DE PIEDRA LAJA EXISTENTE SOBRE CARRILES DE ACCESO (LOS TRABAJOS CONSISTEN EN LEVANTAR Y APILAR LA PIEDRA SANGRE DE PICHON PARA SU POSTERIOR COLOCACION) INCLUYE: RETIRO Y ACOMODO, HERRAMIENTA, ACARREOS, EQUIPO Y TODO LO NECESARIO PARA SU CORRECTA EJECUCION | M2 | 18 |  |  | 0
010148 | CORTE CON DISCO EN PAVIMENTO DE CONCRETO DE 5.0 CM. DE PROFUNDIDAD, INCLUYE: TRAZO, EQUIPO, HERRAMIENTA, MANO DE OBRA, ACARREOS Y TODOLO NECESARIOPARA SU CORRECTA EJECUCION | ML | 12 |  |  | 0
050886 | PICADO DE CONCRETO, INCLUYE MATERIALES, MANO DE OBRA, HERRAMIENTA, EQUIPO Y TODO LO NECESARIO PARA SU CORRECTA EJECUCION | M2 | 18 |  |  | 0
020338 | SUMINISTRO, HABILITADO Y ARMADO DE MALLA DE ACERO 6 X 6-10/10 EN PISOS, INCLUYE: MATERIALES, CONSUMIBLES, MANO DE OBRA, EQUIPO Y TODO LO NECESARIO PARA SU CORRECTA EJECUCION, ASI COMO LO REFERIDO EN LAS ESPECIFICACIONES PARTICULARES. | M2 | 18 |  |  | 0
020405 | CONCRETO HECHO EN OBRA RESISTENCIA NORMAL VACIADO CON CARRETILLA Y BOTES F'C=200 KG/CM2 REVENIMIENTO DE 10 CM AGREGADO MAXIMO 3/4" EN CIMENTACION, INCLUYE: SUMINISTRO DE MATERIALES, MANO DE OBRA, EQUIPO, ACARREOS, ELEVACIONES, EXTENDIDO, VIBRADO, NIVELADO Y TODO LO NECESARIO PARA SU CORRECTA COLOCACION | M3 | 2.16 |  |  | 0
600187 | SUMINISTRO Y COLOCACION DE TUBO PVC DE 4" PARA PASO DE AGUAS PLUVIALES, INCLUYE: SUMINISTRO DE MATERIALES, MANO DE OBRA, RECORTES, COPLES, HERRAMIENTA, EQUIPO Y TODO LO NECESARIO PARA SU CORRECTA EJECUCION | ML | 18 |  |  | 0
600153 | SUMINISTRO Y COLOCACION DE PIEDRA LAJA NATURAL TIPO SANGRE DE PICHON, ASENTADA CON MORTERO CEMENTO-ARENA 1:5, INCLUYE MATERIALES, MANO DE OBRA, ACARREOS, EQUIPO, HERRAMIENTA Y TODO LO NECESARIO PARA SU CORRECTA EJECUCION | M2 | 18 |  |  | 0
050819 | LIMPIEZA GENERAL DURANTE LA OBRA INCLUYE ACARREOS INTERNOS Y EXTERNOS DE ESCOMBROS, DESPERDICIOS Y CUALQUIER ELEMENTO QUE YA NO SIRVA PARA NINGUN CONCEPTO DE LA OBRA, MANO DE OBRA, HERRAMIENTA Y TODO LO NECESARIO PARA SU CORRECTA EJECUCION. | M2 | 70 |  |  | 0
[5 empty] | SUMA LOMO DE TORO | 0
REPOSICION DE BANQUETAS EN VIALIDADES
010106 | DEMOLICION A MANO DE CONCRETO SIMPLE EN GUARNICIONES, INCLUYE: MANO DE OBRA, ACARREOS HASTA DONDE INDIQUE LA SUPERVISION, HERRAMIENTA Y TODO LO NECESARIO PARA SU CORRECTA EJECUCION | M3 | 1.312 |  |  | 0
010109 | DEMOLICION A MANO DE CONCRETO SIMPLE EN BANQUETAS, INCLUYE: MANO DE OBRA, ACARREOS, HERRAMIENTA Y TODO LO NECESARIO PARA SU CORRECTA EJECUCION | M3 | 2 |  |  | 0
101166 | BANQUETA DE CONCRETO SIMPLE DE 10 CM DE ESPESOR F'C=150 KG/CM2, INCLUYE: SUMINISTRO DE MATERIALES, FABRICACION DE CONCRETO, ACARREOS, HERRAMIENTA, CURADO, ACABADO REGLEADO Y TODO LO NECESARIO PARA SU CORRECTA EJECUCION | M2 | 20 |  |  | 0
600185 | GUARNICION EN FORMA DE PECHO DE PALOMA CON SECCION DE 35 CMS DE BASE X 45 CMS DE ALTURA, ACABADO RAYADO, ARMADA CON MALLA 6-6/10-10, CONCRETO HECHO EN OBRA F'C=200 KG/CM2, TMA 3/4", CIMBRA APARENTE Y DESCIMBRA, INCLUYE: SUMINISTRO DE MATERIALES, MANO DE OBRA, VIBRADO, ACARREOS, HERRAMIENTA Y TODO LO NECESARIO PARA SU CORRECTA EJECUCION | ML | 10 |  |  | 0
[5 empty] | SUMA REPOSICION DE BANQUETAS EN VIALIDADES | 0
[5 empty] | SUMA OBRAS EXTERIORES | 0
BARDA DE ROCABLOCK
PRELIMINARES
010328 | TRAZO Y NIVELACION, ESTABLECIENDO EJES DE REFERENCIA Y BANCOS DE NIVEL A UTILIZAR DURANTE EL PROCESO DE LA OBRA, INCLUYE MATERIAL, MANO DE OBRA, HERRAMIENTA, EQUIPO Y TODO LO NECESARIO PARA SU CORRECTA EJECUCION | M2 | 190.52 |  |  | 0
600167 | RETIRO DE PIEDRA VOLCANICA SOBRE TERRENO EXISTENTE, REUBICANDOLA EN TERRENO ADYACENTE, INCLUYE MANO DE OBRA, ACARREOS EN CARRETILLA, HERRAMIENTA Y TODO LO NECESARIO PARA SU CORRECTA EJECUCION | M2 | 190.52 |  |  | 0
600151 | DESMANTELAMIENTO, RETIRO, ENROLLADO Y ALMACENAJE DE MALLA CICLONICA DE ALTURA VARIABLE HASTA 3.00 METROS, INCLUYE: MANO DE OBRA, MATERIALES, HERRAMIENTA, EQUIPO, CORTES, RECUPERACION AL 100 % DE POSTES Y MALLA CICLONIA, CARGA Y ACARREOS DENTRO DE LA ZONA DE LOS TRABAJOS, ALMACENAJE EN DONDE LO INDIQUE EL COLEGIO DE SAN LUIS Y TODO LO NECESARIO PARA SU CORRECTA EJECUCION | ML | 106.5 |  |  | 0
700001 | DESMONTAJE Y REINSTALACION DE CERCA PERIMETRAL TIPO MALLA CICLONICA, EN EL INTERIOR DEL COLSAN, INCLUYE DESMONTAJE Y REINSTALACION DE CONCERTINA, MALLA, POSTERIA DE SOPORTE CONTRAVENTEO, EXCAVACION Y CONCRETO PARA CIMENTAR, MANO DE OBRA, HERRAMIENTA, ACARREOS Y TODO LO NECESARIO PARA SU CORRECTA EJECUCION | ML | 60.185 |  |  | 0
010104 | DEMOLICION A MANO DE CONCRETO ARMADO EN CIMENTACION SIN RECUPERACION DE ACERO, INCLUYE: MANO DEOBRA, HERRAMIENTA Y TODO LO NECESARIOPARA SU CORRECTA EJECUCION | M3 | 4.545 |  |  | 0
010114 | DEMOLICION A MANO DE MAMPOSTERIA DE PIEDRA BRASA EXISTENTE, INCLUYE: MANO DE OBRA, HERRAMIENTA Y TODO LO NECESARIOPARA SU CORRECTA EJECUCION | M3 | 15.155 |  |  | 0
[5 empty] | SUMA PRELIMINARES | 0
CIMENTACION
010405 | EXCAVACION A MANO EN CEPA, INCLUYE AFINE DE TALUDES Y FONDO. MATERIAL SECO, TIPO II, ZONA A, PROFUNDIDAD DE 0.00 A 2.00 MTS, INCLUYE MATERIALES, MANO DE OBRA, HERRAMIENTA Y TODO LO NECESARIO PARA SU CORRECTA EJECUCION | M3 | 19.05 |  |  | 0
010728 | PLANTILLA DE 5 CMS DE ESPESOR A BASE DE CONCRETO HECHO EN OBRA RESISTENCIA NORMAL AGREGADO MAXIMO 3/4", F'C=100 KG/CM2 | M2 | 190.52 |  |  | 0
020107 | CIMIENTOS DE MAMPOSTERIA DE PIEDRA BRASA ASENTADA CON MORTERO CEMENTO-CALHIDRA-ARENA1:1:6, INCLUYE MATERIALES, MANO DE OBRA, ACARREOS, HERRAMIENTA, APILE DE MATERIAL Y TODO LO NECESARIO PARA SU CORRECTA COLOCACION | M3 | 22.86 |  |  | 0
[5 empty] | SUMA CIMENTACION | 0
ANCLAJE DE CASTILLOS
020303 | SUMINISTRO, HABILITADO Y ARMADO DE ACERO DE REFUERZO EN CIMENTACION RESISTENCIA NORMAL FY=4200 KG/CM2 No. 3 DIAMETRO DE 3/8", INCLUYE: MATERIALES, CONSUMIBLES, MANO DE OBRA, EQUIPO Y TODO LO NECESARIO PARA SU CORRECTA EJECUCION, ASI COMO LO REFERIDO EN LAS ESPECIFICACIONES PARTICULARES. | TON | 0.05615 |  |  | 0
020301 | SUMINISTRO, HABILITADO Y ARMADO DE ACERO DE REFUERZO EN CIMENTACION RESISTENCIA NORMAL FY=4200 KG/CM2 No. 2 DIAMETRO 1/4", INCLUYE: MATERIALES, CONSUMIBLES, MANO DE OBRA, EQUIPO Y TODO LO NECESARIO PARA SU CORRECTA EJECUCION, ASI COMO LO REFERIDO EN LAS ESPECIFICACIONES PARTICULARES. | TON | 0.01966 |  |  | 0
020403 | CONCRETO HECHO EN OBRA RESISTENCIA NORMAL VACIADO CON CARRETILLA Y BOTES F'C=150 KG/CM2 REVENIMIENTO DE 10 CM AGREGADO MAXIMO 3/4" EN CIMENTACION, INCLUYE MATERIALES, FABRICACION, , EQUIPO, ACARREOS, ELEVACIONES Y TODO LO NECESARIO PARA SU CORRECTA COLOCACION | M3 | 2.304 |  |  | 0
101083 | CIMBRA APARENTE INCLUYE DESCIMBRADO, MATERIALES, DESPERDICIOS, MANO DE OBRA, EQUIPO, HERRAMIENTA Y ACARREOS INTERNOS Y EXTERNOS. ASI COMO TODO LO NECESARIO PARA SU CORRECTA EJECUCION. Y TODO LO SEÑALADO EN LAS ESPECIFICACIONES | M2 | 11.52 |  |  | 0
[5 empty] | SUMA ANCLAJE DE CASTILLOS | 0
CADENA DE CIMENTACION
101083 | CIMBRA APARENTE INCLUYE DESCIMBRADO, MATERIALES, DESPERDICIOS, MANO DE OBRA, EQUIPO, HERRAMIENTA Y ACARREOS INTERNOS Y EXTERNOS. ASI COMO TODO LO NECESARIO PARA SU CORRECTA EJECUCION. Y TODO LO SEÑALADO EN LAS ESPECIFICACIONES | M2 | 57.155 |  |  | 0
020303 | SUMINISTRO, HABILITADO Y ARMADO DE ACERO DE REFUERZO EN CIMENTACION RESISTENCIA NORMAL FY=4200 KG/CM2 No. 3 DIAMETRO DE 3/8", INCLUYE: MATERIALES, CONSUMIBLES, MANO DE OBRA, EQUIPO Y TODO LO NECESARIO PARA SU CORRECTA EJECUCION, ASI COMO LO REFERIDO EN LAS ESPECIFICACIONES PARTICULARES. | TON | 0.21246 |  |  | 0
020301 | SUMINISTRO, HABILITADO Y ARMADO DE ACERO DE REFUERZO EN CIMENTACION RESISTENCIA NORMAL FY=4200 KG/CM2 No. 2 DIAMETRO 1/4", INCLUYE: MATERIALES, CONSUMIBLES, MANO DE OBRA, EQUIPO Y TODO LO NECESARIO PARA SU CORRECTA EJECUCION, ASI COMO LO REFERIDO EN LAS ESPECIFICACIONES PARTICULARES. | TON | 0.13118 |  |  | 0
020403 | CONCRETO HECHO EN OBRA RESISTENCIA NORMAL VACIADO CON CARRETILLA Y BOTES F'C=150 KG/CM2 REVENIMIENTO DE 10 CM AGREGADO MAXIMO 3/4" EN CIMENTACION, INCLUYE MATERIALES, FABRICACION, , EQUIPO, ACARREOS, ELEVACIONES Y TODO LO NECESARIO PARA SU CORRECTA COLOCACION | M3 | 5.715 |  |  | 0
600196 | SUMINISTRO Y COLOCACION DE CELOTEX EN CADENAS Y CASTILLOS EN AREA DE BARDA COLINDANTE A CONSTRUCCION EXISTENTE, INCLUYE: CORTE EN TIRAS DE 20 CMS, SUMINISTRO DE MATERIALES, ACARREOS, HERRAMIENTA Y TODO LO NECESARIO PARA SU CORRECTA EJECUCION | ML | 50 |  |  | 0
[5 empty] | SUMA CADENA DE CIMENTACION | 0
MURO DE BLOCK
700005 | MURO DE BLOCK HUECO (ROCABLOCK) DE 20 X 20 X 40 CM, ACABADO UNA CARA EN 20 CM DE ESPESOR ASENTADO CON MORTERO CEMENTO-ARENA 1:5 INCLUYE REFUERZO HORIZONTAL DE ESCALERILLA A CADA 2 HILADAS, PERFILADO DE BOQUILLAS, MATERIALES, MANO DE OBRA, ACARREOS, HERRAMIENTA, ANDAMIOS Y TODO LO NECESARIO PARA SU CORRECTA EJECUCION | M2 | 231 |  |  | 0
[5 empty] | SUMA MURO DE BLOCK | 0
CASTILLOS AHOGADOS EN MURO
020319 | SUMINISTRO, HABILITADO Y ARMADO DE ACERO DE REFUERZO EN ESTRUCTURA RESISTENCIA NORMAL FY=4200 KG/CM2 No. 3 DIAMETRO 3/8", INCLUYE: MATERIALES, CONSUMIBLES, MANO DE OBRA, EQUIPO Y TODO LO NECESARIO PARA SU CORRECTA EJECUCION, ASI COMO LO REFERIDO EN LAS ESPECIFICACIONES PARTICULARES. | TON | 0.384 |  |  | 0
020473 | CONCRETO HECHO EN OBRA RESISTENCIA NORMAL VACIADO CON CARRETILLA Y BOTES F'C=200 KG/CM2 REVENIMIENTO DE 10 CM AGREGADO MAXIMO 3/4" EN CASTILLOS, COLUMNAS Y MUROS, INCLUYE: MATERIALES, EQUIPO, ACARREOS, ELEVACIONES, EXTENDIDO, VIBRADO, NIVELADO Y TODO LO NECESARIO PARA SU CORRECTA COLOCACION | M3 | 6 |  |  | 0
[5 empty] | SUMA CASTILLOS AHOGADOS EN MURO | 0
CASTILLOS APARENTES
101083 | CIMBRA APARENTE INCLUYE DESCIMBRADO, MATERIALES, DESPERDICIOS, MANO DE OBRA, EQUIPO, HERRAMIENTA Y ACARREOS INTERNOS Y EXTERNOS. ASI COMO TODO LO NECESARIO PARA SU CORRECTA EJECUCION. Y TODO LO SEÑALADO EN LAS ESPECIFICACIONES | M2 | 23.04 |  |  | 0
020319 | SUMINISTRO, HABILITADO Y ARMADO DE ACERO DE REFUERZO EN ESTRUCTURA RESISTENCIA NORMAL FY=4200 KG/CM2 No. 3 DIAMETRO 3/8", INCLUYE: MATERIALES, CONSUMIBLES, MANO DE OBRA, EQUIPO Y TODO LO NECESARIO PARA SU CORRECTA EJECUCION, ASI COMO LO REFERIDO EN LAS ESPECIFICACIONES PARTICULARES. | TON | 0.18715 |  |  | 0
020317 | SUMINISTRO, HABILITADO Y ARMADO DE ACERO DE REFUERZO EN ESTRUCTURA RESISTENCIA NORMAL FY=4200 KG/CM2 No. 2 DIAMETRO 1/4", INCLUYE: MATERIALES, CONSUMIBLES, MANO DE OBRA, EQUIPO Y TODO LO NECESARIO PARA SU CORRECTA EJECUCION, ASI COMO LO REFERIDO EN LAS ESPECIFICACIONES PARTICULARES. | TON | 0.0864 |  |  | 0
020473 | CONCRETO HECHO EN OBRA RESISTENCIA NORMAL VACIADO CON CARRETILLA Y BOTES F'C=200 KG/CM2 REVENIMIENTO DE 10 CM AGREGADO MAXIMO 3/4" EN CASTILLOS, COLUMNAS Y MUROS, INCLUYE: MATERIALES, EQUIPO, ACARREOS, ELEVACIONES, EXTENDIDO, VIBRADO, NIVELADO Y TODO LO NECESARIO PARA SU CORRECTA COLOCACION | M3 | 1.73 |  |  | 0
600196 | SUMINISTRO Y COLOCACION DE CELOTEX EN CADENAS Y CASTILLOS EN AREA DE BARDA COLINDANTE A CONSTRUCCION EXISTENTE, INCLUYE: CORTE EN TIRAS DE 20 CMS, SUMINISTRO DE MATERIALES, ACARREOS, HERRAMIENTA Y TODO LO NECESARIO PARA SU CORRECTA EJECUCION | ML | 67.2 |  |  | 0
[5 empty] | SUMA CASTILLOS APARENTES | 0
CADENA DE CERRAMIENTO DE 15 X 20 CMS
600197 | TAPONEADO DE HUECOS DE BLOCK CON PAPEL PARA RECIBIR COLADO DE CADENAS DE CERRAMIENTO, INCLUYE: MANO DE OBRA, ANDAMIOS, ACARREOS Y TODO LO NECESARIO PARA SU CORRECTA EJECUCION | ML | 95 |  |  | 0
101083 | CIMBRA APARENTE INCLUYE DESCIMBRADO, MATERIALES, DESPERDICIOS, MANO DE OBRA, EQUIPO, HERRAMIENTA Y ACARREOS INTERNOS Y EXTERNOS. ASI COMO TODO LO NECESARIO PARA SU CORRECTA EJECUCION. Y TODO LO SEÑALADO EN LAS ESPECIFICACIONES | M2 | 57.155 |  |  | 0
020319 | SUMINISTRO, HABILITADO Y ARMADO DE ACERO DE REFUERZO EN ESTRUCTURA RESISTENCIA NORMAL FY=4200 KG/CM2 No. 3 DIAMETRO 3/8", INCLUYE: MATERIALES, CONSUMIBLES, MANO DE OBRA, EQUIPO Y TODO LO NECESARIO PARA SU CORRECTA EJECUCION, ASI COMO LO REFERIDO EN LAS ESPECIFICACIONES PARTICULARES. | TON | 0.21246 |  |  | 0
020317 | SUMINISTRO, HABILITADO Y ARMADO DE ACERO DE REFUERZO EN ESTRUCTURA RESISTENCIA NORMAL FY=4200 KG/CM2 No. 2 DIAMETRO 1/4", INCLUYE: MATERIALES, CONSUMIBLES, MANO DE OBRA, EQUIPO Y TODO LO NECESARIO PARA SU CORRECTA EJECUCION, ASI COMO LO REFERIDO EN LAS ESPECIFICACIONES PARTICULARES. | TON | 0.13118 |  |  | 0
020473 | CONCRETO HECHO EN OBRA RESISTENCIA NORMAL VACIADO CON CARRETILLA Y BOTES F'C=200 KG/CM2 REVENIMIENTO DE 10 CM AGREGADO MAXIMO 3/4" EN CASTILLOS, COLUMNAS Y MUROS, INCLUYE: MATERIALES, EQUIPO, ACARREOS, ELEVACIONES, EXTENDIDO, VIBRADO, NIVELADO Y TODO LO NECESARIO PARA SU CORRECTA COLOCACION | M3 | 5.715 |  |  | 0
600198 | JUNTA DE BARDA A CONSTRUCCION EXISTENTE A BASE DE PEDACERIA DE BLOCK SOBRANTE DE LA OBRA EN LA PARTE SUPERIOR DE LA BARDA, INCLUYE: MANO DE OBRA, ANDAMIOS, ACARREOS, HERRAMIENTA Y TODO LO NECESARIO PARA SU CORRECTA EJECUCION | ML | 50 |  |  | 0
600203 | TAPAJUNTAS A BASE DE CONCRETO HECHO EN OBRA F'C=150 KG/CM2, SECCION TRIANGULAR DE 20 X 12 CM ENTRE LAS DOS BARDAS, INCLUYE SUMINISTRO DE MATERIALES, MANO DE OBRA, ANDAMIOS, ACARREOS, HERRAMIENTA Y TODO LO NECESARIO PARA SU COPRRECTA EJECUCION | ML | 50 |  |  | 0
[5 empty] | SUMA CADENA DE CERRAMIENTO DE 15 X 20 CMS | 0
RENIVELACION Y ACARREOS
700003 | RENIVELACION DE TERRENO EN TODA LA COLINDANCIA DE LA BARDA NUEVA, INCLUYE: COLOCACION DE MATERIAL PRODUCTO DE EXCAVACION, ACARREOS DE MATERIAL, TENDIDO Y COMPACTADO, MANO DE OBRA, HERRAMIENTA Y TODO LO NECESARIOPARA SU CORRECTA EJECUCION | M2 | 190.52 |  |  | 0
700004 | COLOCACION DE CAMA DE PIEDRA VOLCANICA EXISTENTE, INCLUYE ACOPIO Y SELECCION DEL MATERIAL, ACARREO, COLOCACION Y DISTRIBUCION DEL MISMO, MANO DE OBRA, HERRAMIENTA Y TODO LO NECESARIO PARA SU CORRECTA EJECUCION | M2 | 190.52 |  |  | 0
010695 | ACARREO EN CAMION DE MATERIAL MIXTO. PRIMER KILOMETRO, CARGA MANUAL | M3 | 50.375 |  |  | 0
010697 | ACARREO EN CAMION DE MATERIAL MIXTO. KILOMETRO SUBSECUENTE (14 km). | M3 | 705.25 |  |  | 0
600199 | REGISTRO ELECTRICO DE 30 X 30 X 15 CMS (MEDIDAS INTERIORES) DE TABIQUE ROJO RECOCIDO EN 13 CMS DE DE ESPESOR, JUNTEADO CON MORTERO CEMENTO-ARENA 1:5 ACABADO FINO, INCLUYE: TAPA METALICA CON PLACA ANTIDERRAPANTE, CONTRAMARCO DE ANGULO, EXCAVACION, MATERIALES, MANO DE OBRA, ACARREOS, HERRAMIENTA Y TODO LO NECESARIO PARA SU CORRECTA EJECUCION | PZA | 4 |  |  | 0
[5 empty] | SUMA RENIVELACION Y ACARREOS | 0
LIMPIEZAS
050819 | LIMPIEZA GENERAL DURANTE LA OBRA INCLUYE ACARREOS INTERNOS Y EXTERNOS DE ESCOMBROS, DESPERDICIOS Y CUALQUIER ELEMENTO QUE YA NO SIRVA PARA NINGUN CONCEPTO DE LA OBRA, MANO DE OBRA, HERRAMIENTA Y TODO LO NECESARIO PARA SU CORRECTA EJECUCION. | M2 | 190.52 |  |  | 0
[5 empty] | SUMA LIMPIEZAS | 0
INSTALACION ELECTRICA
PD25 | TUBO POLIDUCTO DE 25 MM (1") COLOR NARANJA CON GUIA DE ALAMBRE GALVANIZADO CALIBRE 14, INCLUYE SUMINISTRO DE MATERIALES, MANO DE OBRA, HERRAMIENTA, ACARREOS, ELEVACIONES Y TODO LO NECESARIOPARA SU CORRECTA COLOCACION | ML | 95.26 |  |  | 0
071332 | SUMINISTRO Y COLOCACION DE CAJA CUADRADA GALVANIZADA DE 25 MM | PZA | 15 |  |  | 0
[5 empty] | SUMA INSTALACION ELECTRICA | 0
[5 empty] | SUMA BARDA DE ROCABLOCK | 0
EDIFICIO PRINCIPAL
600089 | PASAMANOS EN ESCALERAS DE TUBO REDONDO DE ACERO INOXIDABLE CAL. 18 DE 2" DE DIAMETRO, DOBLADO EN LOS EXTREMOS CON UN RADIO INTERIOR DE 5 CMS, SOPORTE DE TUBO CON TUBO DE ACERO INOXIDABLE DE 1" Y BASE DE APOYO AL MURO DE 3" EN ACERO INOXIDABLE, CON TAPONES EN LOS EXTREMOS, INCLUYE MATERIALES, MANO DE OBRA, HERRAMIENTA Y TODO LO NECESARIO PARA SU CORRECTA COLOCACION | ML | 12 |  |  | 0
500247 | RANURADO DE MUROS DE TABIQUE O BLOCK, CON UNA SECCION 15 CMS DE ANCHO Y 10 CMS DE PROFUNDIDAD, INCLUYE MATERIALES, MANO DE OBRA, ANDAMIOS, HERRAMIENTA Y TODO LO NECESARIO PARA SU CORRECTA EJECUCION | ML | 2 |  |  | 0
101010 | APLANADO DE MEZCLA EN INTERIORES Y EXTERIORES (DESDE 0.00 HASTA 3.30 MTS DE ALTURA) CON MORTERO CEMENTO-CAL- ARENA PROP 1:1:6, TERMINADO RUSTICO RAYADO, INCLUYE REPELLADO, MATERIALES, MANO DE OBRA, ACARREOS, ELEVACIONES, HERRAMIENTA, ANDAMIOS Y TODO LO NECESARIO PARA SU CORRECTA EJECUCION | M2 | 4 |  |  | 0
050614 | SUMINISTRO Y APLICACION DE PINTURA VINILICA VINIMEX EN MUROS INTERIORES Y EXTERIORES DE MEZCLA RUSTICO (DESDE 0.00 HASTA 3.30 MTS DE ALTURA) INCLUYE UNA MANO DE SELLADOR A BASE DE ESTIRENO ACRILICO 5x1 REFORZADO Y DOS MANOS DE PINTURA, MATERIALES, ACARREOS, ELEVACIONES, DESPERDICIOS, MANO DE OBRA, EQUIPO Y HERRAMIENTA, ASI COMO TODO LO NECESARIO PARA SU CORRECTA APLICACION PUOT. | M2 | 25 |  |  | 0
[5 empty] | SUMA EDIFICIO PRINCIPAL | 0
SALIDAS EMERGENCIA AUDITORIO
500247 | RANURADO DE MUROS DE TABIQUE O BLOCK, CON UNA SECCION 15 CMS DE ANCHO Y 10 CMS DE PROFUNDIDAD, INCLUYE MATERIALES, MANO DE OBRA, ANDAMIOS, HERRAMIENTA Y TODO LO NECESARIO PARA SU CORRECTA EJECUCION | ML | 10 |  |  | 0
DML0041 | DESMONTAJE DE CANCELERIA METALICA EXISTENTE, INCLUYE MANO DE OBRA, HERRAMIENTA, ACARREO HASTA DONDE EL COLEGIO LO INDIQUE Y TODO LO NECESARIO PARA SU CORRECTA DESINSTALACION | M2 | 10 |  |  | 0
600208 | PUERTA DOBLE ABATIBLE ANTIPANICO DE 2.00 X 2.40 MTS, A BASE DE CRISTAL TEMPLADO DE 9 MM CON BARRA ANTIPANICO CON ABATIMIENTO HACIA EL EXTERIOR, INCLUYE SUMINISTRO DE MATERIALES, MANO DE OBRA, EQUIPO, HERRAMIENTA, ACARREOS Y TODO LO NECESARIO PARA SU CORRECTA COLOCACION | PZA | 2 |  |  | 0
101010 | APLANADO DE MEZCLA EN INTERIORES Y EXTERIORES (DESDE 0.00 HASTA 3.30 MTS DE ALTURA) CON MORTERO CEMENTO-CAL- ARENA PROP 1:1:6, TERMINADO RUSTICO RAYADO, INCLUYE REPELLADO, MATERIALES, MANO DE OBRA, ACARREOS, ELEVACIONES, HERRAMIENTA, ANDAMIOS Y TODO LO NECESARIO PARA SU CORRECTA EJECUCION | M2 | 19.2 |  |  | 0
050614 | SUMINISTRO Y APLICACION DE PINTURA VINILICA VINIMEX EN MUROS INTERIORES Y EXTERIORES DE MEZCLA RUSTICO (DESDE 0.00 HASTA 3.30 MTS DE ALTURA) INCLUYE UNA MANO DE SELLADOR A BASE DE ESTIRENO ACRILICO 5x1 REFORZADO Y DOS MANOS DE PINTURA, MATERIALES, ACARREOS, ELEVACIONES, DESPERDICIOS, MANO DE OBRA, EQUIPO Y HERRAMIENTA, ASI COMO TODO LO NECESARIO PARA SU CORRECTA APLICACION PUOT. | M2 | 35 |  |  | 0
[5 empty] | SUMA SALIDAS EMERGENCIA AUDITORIO | 0
R E S U M E N
EL COLEGIO DE SAN LUIS (CURVA 1) | [5 empty] | 0
| PLANTA BAJA |  |  |  | 0
| PLANTA ALTA |  |  |  | 0
EL COLEGIO DE SAN LUIS (CURVA 2) | [5 empty] | 0
| PLANTA ALTA |  |  |  | 0
VESTIBULO (CONO) | [5 empty] | 0
| ESTRUCTURA FALSA PARA CONSTRUCCION DE VESTIBULO |  |  |  | 0
| PRELIMINARES Y CIMENTACION |  |  |  | 0
| MUROS DE TABIQUE |  |  |  | 0
| COLUMNAS TIPO C-1 |  |  |  | 0
| COLUMNAS TIPO C-2 |  |  |  | 0
| CASTILLOS TIPO K-2 |  |  |  | 0
| NERVADURAS TIPO NE-6 |  |  |  | 0
| LOSA DE AZOTEA |  |  |  | 0
| PRETILES EN AZOTEA |  |  |  | 0
| ACABADOS EN MUROS |  |  |  | 0
| ACABADOS EN PISOS PLANTA BAJA |  |  |  | 0
| ACABADOS EN PISOS PLANTA ALTA |  |  |  | 0
| ACABADOS EN PLAFONES PLANTA BAJA |  |  |  | 0
| ACABADOS EN PLAFONES PLANTA ALTA |  |  |  | 0
| ACABADOS EN AZOTEA |  |  |  | 0
| TRABE DE ENTREPISO TIPO TE-14 |  |  |  | 0
| APOYO DE VIGA VM-1 CON TRABE TIPO TE-14 |  |  |  | 0
| VIGAS TIPO VM-1 |  |  |  | 0
| UNION VIGA TIPO VM-1 CON VIGA TIPO VM-1 |  |  |  | 0
| LOSA DE CONCRETO SOBRE VIGAS TIPO VM-1 |  |  |  | 0
| ESCALERA INTERIOR |  |  |  | 0
| CANCELERIA PLANTA BAJA |  |  |  | 0
| CANCELERIA PLANTA ALTA |  |  |  | 0
| ACABADO EN ESTRUCTURA |  |  |  | 0
| ESCALERA MARINA |  |  |  | 0
| MUROS DE PANEL DUROCK |  |  |  | 0
| ACABADO EN MUROS EXTERIORES (FALDON) |  |  |  | 0
| CUARTO ELEVADOR |  |  |  | 0
| INSTALACION SANITARIA |  |  |  | 0
| RED INSTALACION HIDRAULICA |  |  |  | 0
| LIMPIEZAS |  |  |  | 0
ELEVADOR | [5 empty] | 0
PUENTE CHICO | [5 empty] | 0
| LUMINARIAS |  |  |  | 0
PUENTE GRANDE | [5 empty] | 0
| PRELIMINARES |  |  |  | 0
| CIMENTACION |  |  |  | 0
| APOYO DE VIGA TIPO VM-1 CON TRABE TIPO TE-14 |  |  |  | 0
| CUERDA INFERIOR (PTR 4" X 4" X .188") |  |  |  | 0
| DIAGONALES TIPO D-1 (PTR DE 3" X 3" X 0.188") |  |  |  | 0
| MONTANTES TIPO M-1 (PTR DE 3" X 3" X 0.188") |  |  |  | 0
| CUERDA SUPERIOR TIPO CS-1 (PTR DE 4" X 4" X 0.188") |  |  |  | 0
| UNION EN TECHO (PTR DE 4" X 4" X 0.188") |  |  |  | 0
| APOYO DE CI-1 CON TRABE DE CONCRETO |  |  |  | 0
| LOSA DE CONCRETO ARMADO ENTREPISO |  |  |  | 0
| LOSA DE CONCRETO ARMADO AZOTEA |  |  |  | 0
| ACABADO EN PISOS PLANTA BAJA |  |  |  | 0
| ACABADO EN PISOS PLANTA ALTA |  |  |  | 0
| ACABADOS EN AZOTEA |  |  |  | 0
| CANCELERIA PLANTA BAJA |  |  |  | 0
| CANCELERIA PLANTA ALTA |  |  |  | 0
| ACABADO EN ESTRUCTURA |  |  |  | 0
| ACABADOS EN PLAFONES PLANTA BAJA |  |  |  | 0
| LIMPIEZAS |  |  |  | 0
OBRAS EXTERIORES | [5 empty] | 0
| EXPLANADA |  |  |  | 0
| CAMINAMIENTOS |  |  |  | 0
| LOMO DE TORO |  |  |  | 0
| REPOSICION DE BANQUETAS EN VIALIDADES |  |  |  | 0
BARDA DE ROCABLOCK | [5 empty] | 0
| PRELIMINARES |  |  |  | 0
| CIMENTACION |  |  |  | 0
| ANCLAJE DE CASTILLOS |  |  |  | 0
| CADENA DE CIMENTACION |  |  |  | 0
| MURO DE BLOCK |  |  |  | 0
| CASTILLOS AHOGADOS EN MURO |  |  |  | 0
| CASTILLOS APARENTES |  |  |  | 0
| CADENA DE CERRAMIENTO DE 15 X 20 CMS |  |  |  | 0
| RENIVELACION Y ACARREOS |  |  |  | 0
| LIMPIEZAS |  |  |  | 0
| INSTALACION ELECTRICA |  |  |  | 0
EDIFICIO PRINCIPAL | [5 empty] | 0
SALIDAS EMERGENCIA AUDITORIO | [5 empty] | 0
[5 empty] | S U M A | 0
[5 empty] | I.V.A. 16 % | 0
[5 empty] | IMPORTE TOTAL | 0